## Arkusz1
Załącznik nr 1 do oferty w postępowaniu nr 350/PN-15/2019 na zadanie: "Sukcesywne dostawy urządzeń automatyki i systemów sterowania dla Zakładu Utrzymania Ruchu MPWiK S.A. ”
Lp. | Nr katalogowy | Nazwa artykułu | Producent | Nr indeksu zamawiającego | J.m. | Ilość | Cena jedn. netto [w zł] | Wartość netto [w zł]
1. | JET-NET-2005 | Switch Ethernetowy 5xRJ45 (10/100 Base-TX), zab. przeciwprzepięciowe Hi-Pot 1.5kV, IP31, -25...+70C |  |  | szt. | 1 |  | 0
2. | JET-NET-2005F-M | Switch Ethernetowy 4xRJ45 (10/100 Base-TX) + 1xSC multimode (100 Base-X) , zab. przeciwprzepięciowe Hi-Pot 1.5kV, IP31, -10...+70C |  |  | szt. | 1 |  | 0
3. | JET-NET-2005F-S | Switch Ethernetowy 4xRJ45 (10/100 Base-TX) + 1xSC singlemode (100 Base-X) , zab. przeciwprzepięciowe Hi-Pot 1.5kV, IP31, -10...+70C |  |  | szt. | 1 |  | 0
4. | JET-NET-3008 | Switch Ethernetowy 8xRJ45 (10/100 Base-TX), zab. przeciwprzepięciowe Hi-Pot 1.5kV, IP31, -25...70C |  |  | szt. | 1 |  | 0
5. | JET-NET-3710G | Switch Ethernetowy PoE 8xRJ45 (10/100 Base-TX, PoE) + 2xRJ45 (10/100/1000 Base-TX), 48 VDC, -25...+70C |  |  | szt. | 1 |  | 0
6. | JET-NET-3008F-M | Switch Ethernetowy 6xRJ45 (10/100 Base-TX) + 2xSC multimode (100 Base-X) , zab. przeciwprzepięciowe Hi-Pot 1.5kV, IP31, -25...70C |  |  | szt. | 1 |  | 0
7. | JET-NET-3008F-S | Switch Ethernetowy 6xRJ45 (10/100 Base-TX) + 2xSC singlemode (100 Base-X) , zab. przeciwprzepięciowe Hi-Pot 1.5kV, IP31, -25...70C |  |  | szt. | 1 |  | 0
8. | JET-NET-3008G | Switch Ethernetowy 8xRJ45 (10/100/1000 Base-TX), zab. przeciwprzepięciowe Hi-Pot 1.5kV, IP31, -25...70C |  |  | szt. | 1 |  | 0
9. | JET-NET-3010G | Switch Ethernetowy 7xRJ45 (10/100 Base-TX) + 3xRJ45/SFP (1000 Base-X), zab. przeciwprzepięciowe Hi-Pot 1.2kV, IP31, -20...70C |  |  | szt. | 1 |  | 0
10. | JET-NET-4510 | Switch Ethernetowy 7xRJ45 (10/100 Base-TX) + 3xRJ45/SFP (100 Base-X) , zarządzalny (SNMP, WEB), RapidSuperRing, Modbus TCP |  |  | szt. | 1 |  | 0
11. | JET-NET-5010G | Switch Ethernetowy 7xRJ45 (10/100 Base-TX) + 3xRJ45/SFP (100/1000 Base-X) , zarządzalny (SNMP, WEB), RapidSuperRing, Modbus TCP |  |  | szt. | 1 |  | 0
12. | JET-NET-5310G | Switch Ethernetowy 8xRJ45 (10/100 Base-TX, PoE) + 2xRJ45/SFP (1000 Base-X), zarządzalny (SNMP, WEB), RapidSuperRing, -40...+70C, zasilanie 48VDC |  |  | szt. | 1 |  | 0
13. | JET-NET-5020G | Switch Ethernet 16xRJ45 (10/100 TX) + 4xRJ45/SFP (100/1000 FX), zarządzalny (SNMP, WEB), RapidSuperRing, montaż DIN, -40…+75C, 10…60VDC |  |  | szt. | 1 |  | 0
14. | JET-NET-7014G | Switch Ethernet, Layer 3, 10xRJ45 (100/1000 TX) + 4xSFP (1000 FX), zarządzalny (SNMP, WEB), RapidSuperRing, montaż DIN, -40…+75C, 10…36VDC |  |  | szt. | 1 |  | 0
15. | JET-NET-7020G | Switch Ethernet, Layer 3, 16xRJ45 (100/1000 TX) + 4xSFP (100/1000 FX), zarządzalny (SNMP, WEB), RapidSuperRing, montaż DIN, -40…+75C, 10…60VDC |  |  | szt. | 1 |  | 0
16. | JET-NET-6059G | Switch Ethernetowy 4xRJ45 (10/100/1000 Base-TX) + 5xRJ45/SFP (100/1000 Base-X), zarządzalny (SNMP, WEB), RapidSuperRing |  |  | szt. | 1 |  | 0
17. | JET-NET-6528GF-2AC | Switch Ethernet 16xRJ45 (100/1000 TX) + 8xRJ45/SFP (100/1000 FX) + 4xSFP (1000 FX), zarządzalny (SNMP, WEB), RapidSuperRing, montaż w szafie rack 19", -40…+75C, 2x230VAC |  |  | szt. | 1 |  | 0
18. | JET-NET-5428G-2AC | Switch Ethernet 24xRJ45 (10/100 TX) + 4xRJ45/SFP (100/1000 FX), zarządzalny (SNMP, WEB), RapidSuperRing, montaż rack 19", -40…+75C, 90-264VAC |  |  | szt. | 1 |  | 0
19. | JET-NET-5428G-2DC | Switch Ethernet 24xRJ45 (10/100 TX) + 4xRJ45/SFP (100/1000 FX), zarządzalny (SNMP, WEB), RapidSuperRing, montaż w szafie rack 19", -40…+75C, 18…75VDC |  |  | szt. | 1 |  | 0
20. | JET-SFP-100MM | Moduł SFP, Multi-mode 100Mbps 2KM Fiber Transceiver, -10~70c, złącze LC |  |  | szt. | 1 |  | 0
21. | JET-SFP-100SM30 | Moduł SFP, Single-mode 100Mbps 30KM Fiber Transceiver, -10~70c, złącze LC |  |  | szt. | 1 |  | 0
22. | JET-SFP-G-SX | Moduł SFP, 1000Base-SX multi-mode transceiver 550m, -10~70c, złącze LC |  |  | szt. | 1 |  | 0
23. | JET-SFP-G-LX10 | Moduł SFP, 1000Base-LX single-mode transceiver 10Km, -10~70c, złącze LC |  |  | szt. | 1 |  | 0
24. | JET-WAVE-2450V2 | Ethernet bezprzewodowy; AccessPoint/Bridge/ AP Repeater /Client , -20~70C, IP55, PoE, 2.4GHz b/g/n, wbudowana antena kierunkowa) |  |  | szt. | 1 |  | 0
25. | JET-WAVE-3220 | Ethernet bezprzewodowy; 2.4 + 5 GHz, AP/CPE/WDS/ROUTER, redundancja, 4 anteny dookólne, -40...+70C |  |  | szt. | 1 |  | 0
26. | JET-CON-1702 | Konwerter PoE/Ethernet, switch, 2xRJ45 (10/100/1000 Base-TX, PoE) + 2xRJ45 (10/100/1000 Base-TX), zasilanie 48 VDC, -40...+70C |  |  | szt. | 1 |  | 0
27. | JET-WAVE-2310-LTE | Przemysłowy Router, LTE/UMTS/HSPA+, IP Gateway, 2xRJ45 (100/1000 Base-TX), redundantne złącze SIM, zarządzalny (SNMP, WEB), VPN/Firewall/DMZ, -25...+70C |  |  | szt. | 1 |  | 0
28. | JET-CON-1301-M | Konwerter Ethernet światłowodowy (1x RJ45, 1xSC) Multi-mode. Kompaktowy |  |  | szt. | 1 |  | 0
29. | JET-CON-1301-S | Konwerter Ethernet światłowodowy (1x RJ45, 1xSC) Single-Mode. Kompaktowy |  |  | szt. | 1 |  | 0
30. | JET-CON-3401G | Konwerter Ethernet światłowodowy (1x 10/100/1000TX - RJ45, 1xGigabit - SFP), kompaktowy (wymaga dodatkowo modułu SFP gigabit) |  |  | szt. | 1 |  | 0
31. | JET-CON-2201-I-W | Konwerter RS232 do RS422/485 optycznie izolowany, -40-70 |  |  | szt. | 1 |  | 0
32. | AST-CON-485E | Konwerter Modbus RTU (RS485) na Modbus TCP (Ethernet 10BaseT), zasilanie 24V DC |  |  | szt. | 1 |  | 0
33. | JET-CON-2401-M | Konwerter RS232/RS422/485 na światłowód multimodowy ST, 5km |  |  | szt. | 1 |  | 0
34. | JET-CON-2401-S | Konwerter RS232/RS422/485 na światłowód jednomodowy ST |  |  | szt. | 1 |  | 0
35. | JET-CON-2502 | Konwerter VDSL na Ethernet (2x VDSL, 1x RJ45), kompaktowy, 12...48VDC, -40...+70C, 1.5KV Hi-Pot |  |  | szt. | 1 |  | 0
36. | JET-I/O 6550 | Układ 14wejść/8wyjść dyskretnych, Modbus TCP, OPC Server |  |  | szt. | 1 |  | 0
37. | AST-PWR-3024 | Zasilacz 30W (100-240VAC / 24V/1.25A DC), gwarancja 12 miesięcy |  |  | szt. | 1 |  | 0
38. | AST-PWR-4524 | Zasilacz DR-4524 (110-220VAC / 24V/2A DC) |  |  | szt. | 1 |  | 0
39. | AS10PWR12024 | Zasilacz 120W (100-240VAC / 24V/5A DC), zabezpieczenie nadnapięciowe, przeciążeniowe i termiczne, montaż DIN, gwarancja 54 miesiące |  |  | szt. | 1 |  | 0
40. | AS10PWR12048 | Zasilacz 120W (100-240VAC / 48V/2.5A DC), zabezpieczenie nadnapięciowe, przeciążeniowe i termiczne, montaż DIN, gwarancja 54 miesiące |  |  | szt. | 1 |  | 0
41. | AS10PWR24024 | Zasilacz 240W (100-240VAC / 24V/10A DC), zabezpieczenie nadnapięciowe, przeciążeniowe i termiczne, montaż DIN, gwarancja 54 miesiące |  |  | szt. | 1 |  | 0
42. | AS44TFT0402 | Dotykowy panel operatorski o przekątnej 4.3", matryca TFT o rozdzielczości 480 x 272, 65535 kolorów, podświetlenie LED, COM1 - RS232/422/485, COM3 - RS232, 2 x USB (Client, Host), 32 MB RAM, 8 MB ROM, 128KB pamięci podtrzymywanej bateryjnie |  |  | szt. | 1 |  | 0
43. | AS43TFT0434 | Dotykowy panel operatorski z wbudowaną klawiaturą numeryczną i funkcyjną, matryca TFT 4.3" o rozdzielczości 480*272, 65535 kolorów, COM1 - RS232/422/485, COM3 - RS232, 2 x USB (Client, Host), 32 MB RAM, 8 MB ROM, 128KB pamięci |  |  | szt. | 1 |  | 0
44. | AS43TFT0425 | Dotykowy panel operatorski o przekątnej 4.3", matryca TFT o rozdzielczości 480 x 272, 65535 kolorów, podświetlenie LED, COM1 - RS232/422/485, COM2 - RS422/485, COM3 - RS232, Ethernet, 2 x USB (Client, Host), MicroSD, 32 MB RAM, 8 MB ROM, 128KB~1M pamięci podtrzymywanej bateryjnie |  |  | szt. | 1 |  | 0
45. | AS43TFT0724 | Dotykowy panel operatorski o przekątnej 7", matryca TFT o rozdzielczości 800 x 480, 65535 kolorów, podświetlenie LED, COM1 - RS232/422/485, COM2 - RS422/485, COM3 - RS232, 2 x USB (Client, Host), 64 MB RAM, 8 MB ROM, 128KB~1M pamięci podtrzymywanej bateryjnie |  |  | szt. | 1 |  | 0
46. | AS43TFT0725 | Dotykowy panel operatorski o przekątnej 7", matryca TFT o rozdzielczości 800 x 480, 65535 kolorów, podświetlenie LED, COM1 - RS232/422/485, COM2 - RS422/485, COM3 - RS232, Ethernet, 2 x USB (Client, Host), MicroSD, 64 MB RAM, 8 MB ROM, 128KB~1M pamięci podtrzymywanej bateryjnie |  |  | szt. | 1 |  | 0
47. | AS44TFT1003 | Dotykowy panel operatorski o przekątnej 10", matryca TFT o rozdzielczości 1024 x 600, 65535 kolorów, podświetlenie LED, COM1 - RS232/422/485, COM3 - RS232, 2x USB (Client, Host), Ethernet, 32 MB RAM, 8 MB ROM, 128KB pamięci podtrzymywanej bateryjnie |  |  | szt. | 1 |  | 0
48. | AS43TFT1025 | Dotykowy panel operatorski o przekątnej 10.4", matryca TFT o rozdzielczości 800 x 600, 65535 kolorów, podświetlenie LED, COM1 - RS232/422/485, COM2 - 422/485, COM3 - 232, Ethernet, 2 x USB (Client, Host), MicroSD, 64 MB RAM, 8 MB ROM, 128KB~1M pamięci podtrzymywanej bateryjnie |  |  | szt. | 1 |  | 0
49. | AS42TFT1265 | Dotykowy panel operatorski o przekątnej 12", 800 MHz, matryca TFT o rozdzielczości 1024 x 768, 65535 kolorów, podświetlenie LED, COM1 - RS232/422/485, COM2 - 422/485, COM3 - 232, Ethernet, 2 x USB (Client, Host), MicroSD, 256 MB RAM, 8 MB ROM, 1024 kB pamięci podtrzymywanej bateryjnie, -20~60C |  |  | szt. | 1 |  | 0
50. | AS43TFT1525 | Dotykowy panel operatorski o przekątnej 15", matryca TFT o rozdzielczości 1024 x 768, 65535 kolorów, podświetlenie LED, COM1 - RS232/422/485, COM2 - 422/485, COM3 - 232, Ethernet, 2 x USB (Client, Host), MicroSD, 64 MB RAM, 8 MB ROM, 128KB~1M pamięci podtrzymywanej bateryjnie |  |  | szt. | 1 |  | 0
51. | AS51PI510 | Astraada Custom Panel PC 10" Intel Core i5, 8GB RAM, 128 GB SSD, ekran pojemnościowy, Win 7 64 PL |  |  | szt. | 1 |  | 0
52. | AS51PI515 | Astraada Custom Panel PC 15" Intel Core i5, 8GB RAM, 128 GB SSD, ekran pojemnościowy, Win 7 64 PL |  |  | szt. | 1 |  | 0
53. | AS51RI515 | Astraada Custom Panel PC 15" Intel Core i5, 8GB RAM, 128 GB SSD, ekran rezystancyjny, Win 7 64 PL |  |  | szt. | 1 |  | 0
54. | AS51RI517 | Astraada Custom Panel PC 17" Intel Core i5, 8GB RAM, 128 GB SSD, ekran rezystancyjny, Win 7 64 PL |  |  | szt. | 1 |  | 0
55. | AS51RI519 | Astraada Custom Panel PC 19" Intel Core i5, 8GB RAM, 128 GB SSD, ekran rezystancyjny, Win 7 64 PL |  |  | szt. | 1 |  | 0
56. | AS51RI522 | Astraada Custom Panel PC 22" Intel Core i5, 8GB RAM, 128 GB SSD, ekran rezystancyjny, Win 7 64 PL |  |  | szt. | 1 |  | 0
57. | 204900101 | Jednostka centralna EC1000, wsparcie Codesys V3, 400 MHz, 64MB Flash, 128MB RAM, 1 x RS232, 1 x USB, 1 x CAN, 1 x Ethernet, 1 x DO. Zawiera terminale: 204802100 i 204801900 |  |  | szt. | 1 |  | 0
58. | 204800100 | Moduł wejść/wyjść tranzystorowych (logika dodatnia): 16DI; 16DO (1ms/0;5A). Zawiera terminal: 204800300. |  |  | szt. | 1 |  | 0
59. | 204800900 | Moduł wejść (logika dodatnia): 32DI (1ms). Zawiera terminal: 204800300. |  |  | szt. | 1 |  | 0
60. | 204800800 | Moduł wejść (logika dodatnia): 16DI (1ms). Zawiera terminal: 204800400. |  |  | szt. | 1 |  | 0
61. | 204801000 | Moduł wyjść tranzystorowych (logika dodatnia): 16DO (0;5A). Zawiera terminal: 204800400. |  |  | szt. | 1 |  | 0
62. | 204800200 | Moduł wejść analogowych: 8AI (0-10V/+-10V; 13 bit). Zawiera terminal: 204800400. |  |  | szt. | 1 |  | 0
63. | 204801100 | Moduł wejść analogowych: 4AI (0-20mA/4-20mA; 12 bit). Zawiera terminal: 204800400. |  |  | szt. | 1 |  | 0
64. | 204801200 | Moduł wyjść analogowych: 4AO (0-20mA/0-10V/+-10V; 12 bit). Zawiera terminal: 204800400. |  |  | szt. | 1 |  | 0
65. | 204802700 | Moduł wejść: analogowych: 8AI (0-20mA/4-20mA; 12 bit). Zawiera terminal: 204800300. |  |  | szt. | 1 |  | 0
66. | 204802800 | Moduł wejść analogowych: 4AI PT/NI1000; 16 bit. Zawiera terminal: 204800400. |  |  | szt. | 1 |  | 0
67. | 204801300 | Mooduł wejść analogowych: 4AI PT/NI100; 16 bit. Zawiera terminal: 204800400. |  |  | szt. | 1 |  | 0
68. | 204801400 | Moduł wejść analogowych: 4AI Termo Typ K; 16 bit. Zawiera terminal: 204800400. |  |  | szt. | 1 |  | 0
69. | 204800500 | Moduł wejść analogowych: 8AI PT/NI100; 16 bit. Zawiera terminal: 204800300. |  |  | szt. | 1 |  | 0
70. | 204803600 | Moduł wejść/wyjść mieszany XR06 (logika dodatnia): 8DI; 8DI lub DO (konfigurowalne); 4AI (+/-10V). Zawiera terminal 204800300. |  |  | szt. | 1 |  | 0
71. | 204803500 | Moduł wejść/wyjść mieszany XR05 (logika dodatnia): 8DI; 8DI lub DO (konfigurowalne) ; 4AI (+/-10V); 2AO (+/-10V); 2AO (+/-20mA). Zawiera terminal 204800300. |  |  | szt. | 1 |  | 0
72. | 204803100 | Moduł wejść/wyjść mieszany XR01 (logika dodatnia): 8DI; 8DI lub DO; 4AI(+-10V); 4AI lub AO(+-10V) - konfigurowalne. Zawiera terminal 204800300. |  |  | szt. | 1 |  | 0
73. | 204803200 | Moduł wejść/wyjść mieszany XR02 (logika dodatnia): 8DI; 8DI lub DO (konfigurowalne) Zawiera terminal 204800300. |  |  | szt. | 1 |  | 0
74. | 204803300 | Moduł wejść/wyjść mieszany XR03 (logika dodatnia): 8DI; 8DI lub DO (konfigurowalne); 8AI (+/- 10V). Zawiera terminal 204800300. |  |  | szt. | 1 |  | 0
75. | 204803400 | Moduł wejść/wyjść mieszany XR04 (logika dodatnia): 8DI; 8DI lub DO (konfigurowalne); 4AI (+/-10V); 4AI (+/-20mA). Zawiera terminal 204800300. |  |  | szt. | 1 |  | 0
76. | 204801500 | Nadajnik do oddalonych układów wejść/wyjść (Extender) |  |  | szt. | 1 |  | 0
77. | 204800000 | Interfejs komunikacyjny układu oddalonego (Buskoppler). Zawiera terminal: 204801800. |  |  | szt. | 1 |  | 0
78. | 204900500 | Moduł komunikacyjny - 2 porty Ethernet (switch), 1 port CAN, 1 port RS232/485. Zawiera terminal: 204802100. |  |  | szt. | 1 |  | 0
79. | 204801700 | Moduł szybkiego licznika (5V) max. 400kHz. Zawiera terminal 204800300. |  |  | szt. | 1 |  | 0
80. | 204801900 | Terminal do sterowników modułowych 3 pkt. |  |  | szt. | 1 |  | 0
81. | 204802100 | Terminal do sterowników modułowych 10 pkt. |  |  | szt. | 1 |  | 0
82. | 204800300 | Terminal do sterowników modułowych 36 pkt. (2x18) |  |  | szt. | 1 |  | 0
83. | 204800400 | Terminal do sterowników modułowych 18 pkt. |  |  | szt. | 1 |  | 0
84. | 253000200 | ECC2100 - Sterownik kompaktowy: 4DI; 4DO; 4AI; CPU; 1 x RS232/485; 1 x USB; 1 x CAN; 1 x Ethernet; 1 x EtherCAT; 1 x MicroSD; wsparcie Codesys 3.5; Modbus TCP/RTU. |  |  | szt. | 1 |  | 0
85. | 253000000 | ECC2200 - Sterownik kompaktowy: 16DI; 16DO; CPU; 1 x RS232/485; 1 x RS485; 1 x USB; 1 x CAN; 1 x Ethernet; 1 x EtherCAT; 1 x MicroSD; wsparcie Codesys 3.5; Modbus TCP/RTU. Zawiera kpl.. terminali - 201607200 |  |  | szt. | 1 |  | 0
86. | 253000800 | ECC2220 - Sterownik kompaktowy: 16DI; 16DO; 4AI; 2AO; CPU; 1 x RS232/485; 1 x RS485; 1 x USB; 1 x CAN; 1 x Ethernet; 1 x EtherCAT; 1 x MicroSD; wsparcie Codesys 3.5; Modbus TCP/RTU. Zawiera kpl. terminali - 201607200. |  |  | szt. | 1 |  | 0
87. | 253000100 | ECC2250 - Sterownik kompaktowy: 16DI; 16DO; 6AI; 6AI/PT100/PT1000; 6AO; CPU; 1 x RS232/485; 1 x RS485; 1 x USB; 1 x CAN; 1 x Ethernet; 1 x EtherCAT; 1 x MicroSD; wsparcie Codesys 3.5; Modbus TCP/RTU. Zawiera kpl. terminali - 201606000. |  |  | szt. | 1 |  | 0
88. | 250000900 | ECC DIO - Moduł rozszerzeń wejść/wyjść tranzystorowych sterownika kompaktowego (możliwość zamówienia urządzenia z logiką dodatnią lub ujemną): 16DI, 16DO |  |  | szt. | 1 |  | 0
89. | 250001000 | ECC-AIO - Moduł rozszerzeń wejść/wyjść analogowych sterownika kompaktowego : 12AI, 6AO |  |  | szt. | 1 |  | 0
90. | 273010000 | DC2004 - Panel operatorski zintegrowany z PLC - 4,3", TFT, dotykowy, 4 DI, 4DO, 4AI, 1 x RS232/RS485, 1 x USB, 1 x CAN, 2 x ETH, 1 x MicroSD, wsparcie Codesys 3.5, Modbus TCP/RTU |  |  | szt. | 1 |  | 0
91. | 273010200 | DC2007 - Panel operatorski zintegrowany z PLC - 7", TFT, dotykowy, 4 DI, 4DO, 4AI, 1 x RS232/RS485, 1 x USB, 1 x CAN, 2 x ETH, 1 x MicroSD, Codesys 3.5, Modbus TCP/RTU |  |  | szt. | 1 |  | 0
92. | 270011200 | DC2110W X - Panel operatorski zintegrowany z PLC - 10", PCT, dotykowy, 4 DI, 4DO, 4AI, 1 x RS232/RS485, Codesys 3.5 |  |  | szt. | 1 |  | 0
93. | 270010900 | DC2115 - Panel operatorski zintegrowany z PLC - 15", TFT, dotykowy, 4 DI, 4DO, 4AI, 1 x RS232/RS485, 1 x USB, 1 x CAN, 2 x ETH, 1 x MicroSD, Codesys 3.5, Modbus TCP/RTU |  |  | szt. | 1 |  | 0
94. | AS30GSM100P | Astraada GSM; Modem 2G (GPRS/EDGE) z RS232; 850/900/1800/1900 Mhz; Programowanie w języku Python oraz komendami AT |  |  | szt. | 1 |  | 0
95. | AS30GSM101C | Astraada GSM; Modem 2G (GPRS/EDGE) z RS232; 850/900/1800/1900 Mhz; Obsługa C; Python; SMS; komend AT |  |  | szt. | 1 |  | 0
96. | AS30GSM101M | Astraada GSM; Modem 2G (GPRS/EDGE) z RS232; 850/900/1800/1900 Mhz; Obsługa Python; SMS; komend AT; Modbus RTU-TCP gateway; zdarzeniowe alarmowanie wiadomościami SMS |  |  | szt. | 1 |  | 0
97. | AS30GSM302C | Astraada GSM; Modem 2G (GPRS/EDGE) z RS485; 850/900/1800/1900 Mhz; Obsługa C; Python; SMS; komend AT |  |  | szt. | 1 |  | 0
98. | AS30GSM210P | Astraada GSM; Router 3G (UMTS); RS232; RS485; Ethernet; 32MB RAM; obsługa Java; Python; Bash; SMS; komend AT; IPSec; openVPN |  |  | szt. | 1 |  | 0
99. | AS30GSM310P | Astraada GSM; Router 3G (UMTS); RS232; RS485; Ethernet; 32MB RAM; obsługa Python; Bash; SMS; komend AT; IPSec; openVPN |  |  | szt. | 1 |  | 0
100. | AS30GSM31XP | Astraada GSM; Router 3G (UMTS); RS232; RS485; Ethernet; 32MB RAM; obsługa Python; Bash; SMS; komend AT; IPSec; openVPN; WiFi; Bluetooth |  |  | szt. | 1 |  | 0
101. | AS30GSM320P | Astraada GSM; Router 4G (LTE); RS232; RS485; Ethernet; 32MB RAM; obsługa Python; Bash; SMS; komend AT; IPSec; openVPN |  |  | szt. | 1 |  | 0
102. | AS30GSM21WP | Astraada GSM; Router 3G (UMTS); RS232; RS485; Ethernet; WiFi; 32MB RAM; obsługa Java; Python; Bash; SMS; komend AT; IPSec; openVPN |  |  | szt. | 1 |  | 0
103. | AS30GSM32XP | Astraada GSM; Router 4G (LTE); RS232; RS485; Ethernet; 32MB RAM; obsługa; Python; Bash; SMS; komend AT; IPSec; openVPN; WiFi; Bluetooth |  |  | szt. | 1 |  | 0
104. | AS30GSMANT002 | Antena GSM/UMTS wzmocnienie 2dBi; IP67; kabel 3 metry; złącze SMA |  |  | szt. | 1 |  | 0
105. | AS30GSMANT003 | Antena WiFi do routerów Astraada GSM; magnetyczna 12 dBi; Antena GSM/UMTS wzmocnienie 2dBi; IP67; kabel 3 metry; złącze SMA |  |  | szt. | 1 |  | 0
106. | AS30GSMANT001 | Astraada GSM; antena do modemów GSM/UMTS; 5 dB; przewód 3 metry; SMA |  |  | szt. | 1 |  | 0
107. | AS30ACCDIN35 | Adapter do montażu modemów serii AS30GSM2XXX na szynie DIN 35 mm |  |  | szt. | 1 |  | 0
108. | AS30ACCDIN40 | Adapter do montażu modemów serii AS30GSM1XXX ora AS30GSM3XXX na szynie DIN 35 mm |  |  | szt. | 1 |  | 0
109. | ITMED-01-N-17U | InTouch Machine Edition 2017 Studio IDE 1000 zmiennych |  |  | szt. | 1 |  | 0
110. | ITMED-02-N-17U | InTouch Machine Edition 2014R2 Studio IDE 3000 zmiennych + 5x I/O |  |  | szt. | 1 |  | 0
111. | ITMER-01-N-17-PL1 | InTouch Machine Edition 2017 Full Runtime 100 zmiennych |  |  | szt. | 1 |  | 0
112. | ITMER-01-N-17-PL2 | InTouch Machine Edition 2017 Full Runtime 250 zmiennych |  |  | szt. | 1 |  | 0
113. | ITMER-01-N-17 | InTouch Machine Edition 2017 Full Runtime 500 zmiennych |  |  | szt. | 1 |  | 0
114. | ITMER-02-N-17 | InTouch Machine Edition 2017 Full Runtime 1000 zmiennych |  |  | szt. | 1 |  | 0
115. | ITMER-03-N-17 | InTouch Machine Edition 2017 Full Runtime 3000 zmiennych |  |  | szt. | 1 |  | 0
116. | ITMEHK-01-N | Klucz USB InTouch Machine Edition 2017 |  |  | szt. | 1 |  | 0
117. | ITMEEV-01-N-17 | InTouch Machine Edition 2017 Runtime Embedded Standard 100 zmiennych |  |  | szt. | 1 |  | 0
118. | ITMEEV-02-N-17 | InTouch Machine Edition 2017 Runtime Embedded Standard 500 zmiennych |  |  | szt. | 1 |  | 0
119. | ITMEEV-03-N-17 | InTouch Machine Edition 2017 Runtime Embedded Standard 1000 zmiennych |  |  | szt. | 1 |  | 0
120. | ITMEEV-05-N-17 | InTouch Machine Edition 2017 Runtime Embedded Standard 3000 zmiennych |  |  | szt. | 1 |  | 0
121. | ITMETC-02-N | Dodatkowy klient ze zdalnym dostępem dla ITME Full Runtime |  |  | szt. | 1 |  | 0
122. | ITMETC-01-N | Dodatkowy klient ze zdalnym dostępem dla ITME Runtime Embedded Standard |  |  | szt. | 1 |  | 0
123. | AS21DRV20C2 | Przemiennik częstotliwości 0.2 kW, zasilanie 1x230V, wbudowany panel sterowania LED i port RS-485 |  |  | szt. | 1 |  | 0
124. | AS21DRV20C4 | Przemiennik częstotliwości 0.4 kW, zasilanie 1x230V, wbudowany panel sterowania LED i port RS-485 |  |  | szt. | 1 |  | 0
125. | AS21DRV20C7 | Przemiennik częstotliwości 0.75 kW, zasilanie 1x230V, wbudowany panel sterowania LED i port RS-485 |  |  | szt. | 1 |  | 0
126. | AS21DRV21C5 | Przemiennik częstotliwości 1.5 kW, zasilanie 1x230V, wbudowany panel sterowania LED i port RS-485 |  |  | szt. | 1 |  | 0
127. | AS21DRV22C2 | Przemiennik częstotliwości 2.2 kW, zasilanie 1x230V, wbudowany panel sterowania LED i port RS-485 |  |  | szt. | 1 |  | 0
128. | AS21FLI2003 | FFiltr wejściowy do przemiennika częstotliwości serii DRV-21 oraz DRV-22: 0.2-0.75 kW, zasilanie 1x230V. Montowany bezpośrednio pod falownikiem. |  |  | szt. | 1 |  | 0
129. | AS21FLI2010 | Filtr wejściowy do przemiennika częstotliwości serii DRV-21, 1.5-2.2 kW, zasilanie 1x230V. Montowany bezpośrednio pod falownikiem. |  |  | szt. | 1 |  | 0
130. | AS24FLI2004 | Filtr wejściowy klasy C3 do przemiennika częstotliwości serii DRV-24, 0.4-2.2 kW, zasilanie 1x230V. Montowany bezpośrednio pod falownikiem. |  |  | szt. | 1 |  | 0
131. | AS24DRV20C4 | Przemiennik częstotliwości DRV-24: 0.4 kW, zasilanie 1x230V, sterowanie wektorowe, STO, wbudowany panel sterowania LED i port RS-485. Zalecany filtr EMC: AS24FLI2004. |  |  | szt. | 1 |  | 0
132. | AS24DRV20C7 | Przemiennik częstotliwości DRV-24: 0.75 kW, zasilanie 1x230V, sterowanie wektorowe, STO, wbudowany panel sterowania LED i port RS-485. Zalecany filtr EMC: AS24FLI2004. |  |  | szt. | 1 |  | 0
133. | AS24DRV21C5 | Przemiennik częstotliwości DRV-24: 1.5 kW, zasilanie 1x230V, sterowanie wektorowe, STO, wbudowany panel sterowania LED i port RS-485. Zalecany filtr EMC: AS24FLI2004. |  |  | szt. | 1 |  | 0
134. | AS24DRV22C2 | Przemiennik częstotliwości DRV-24: 2.2 kW, zasilanie 1x230V, sterowanie wektorowe, STO, wbudowany panel sterowania LED i port RS-485. Zalecany filtr EMC: AS24FLI2004. |  |  | szt. | 1 |  | 0
135. | AS24FLI4007 | Filtr wejściowy klasy C3 do przemiennika częstotliwości serii DRV-24, 0.7-2.2 kW, zasilanie 3x400V. Montowany bezpośrednio pod falownikiem. |  |  | szt. | 1 |  | 0
136. | AS24DRV40C7 | Przemiennik częstotliwości DRV-24: 0.75 kW, zasilanie 3x400V, sterowanie wektorowe, STO, wbudowany panel sterowania LED i port RS-485. Zalecany filtr EMC: AS24FLI4007. |  |  | szt. | 1 |  | 0
137. | AS24DRV41C5 | Przemiennik częstotliwości DRV-24: 1.5 kW, zasilanie 3x400V, sterowanie wektorowe, STO, wbudowany panel sterowania LED i port RS-485. Zalecany filtr EMC: AS24FLI4007. |  |  | szt. | 1 |  | 0
138. | AS24DRV42C2 | Przemiennik częstotliwości DRV-24: 2.2 kW, zasilanie 3x400V, sterowanie wektorowe, STO, wbudowany panel sterowania LED i port RS-485. Zalecany filtr EMC: AS24FLI4007. |  |  | szt. | 1 |  | 0
139. | AS24DRV44C0 | Przemiennik częstotliwości DRV-24: 4 kW, zasilanie 3x400V, sterowanie wektorowe, STO, wbudowany panel sterowania LED i port RS-485. Wbudowany filtr EMC. |  |  | szt. | 1 |  | 0
140. | AS24DRV45C5 | Przemiennik częstotliwości DRV-24: 5.5 kW, zasilanie 3x400V, sterowanie wektorowe, STO, wbudowany panel sterowania LED i port RS-485. Wbudowany filtr EMC. |  |  | szt. | 1 |  | 0
141. | AS24DRV47C5 | Przemiennik częstotliwości DRV-24: 7.5 kW, zasilanie 3x400V, sterowanie wektorowe, STO, wbudowany panel sterowania LED i port RS-485. Wbudowany filtr EMC. |  |  | szt. | 1 |  | 0
142. | AS24DRV4011 | Przemiennik częstotliwości DRV-24: 11 kW, zasilanie 3x400V, sterowanie wektorowe, STO, wbudowany panel sterowania LED i port RS-485. Wbudowany filtr EMC. |  |  | szt. | 1 |  | 0
143. | AS24DRV4015 | Przemiennik częstotliwości DRV-24: 15 kW, zasilanie 3x400V, sterowanie wektorowe, STO, wbudowany panel sterowania LED i port RS-485. Wbudowany filtr EMC. |  |  | szt. | 1 |  | 0
144. | AS24DRV4018 | Przemiennik częstotliwości DRV-24: 18 kW, zasilanie 3x400V, sterowanie wektorowe, STO, wbudowany panel sterowania LED i port RS-485. Wbudowany filtr EMC. |  |  | szt. | 1 |  | 0
145. | AS24DRV4022 | Przemiennik częstotliwości DRV-24: 22 kW, zasilanie 3x400V, sterowanie wektorowe, STO, wbudowany panel sterowania LED i port RS-485. Wbudowany filtr EMC. |  |  | szt. | 1 |  | 0
146. | AS24DRV4030 | Przemiennik częstotliwości DRV-24: 30 kW, zasilanie 3x400V, sterowanie wektorowe, STO, wbudowany panel sterowania LED i port RS-485. Wbudowany filtr EMC. |  |  | szt. | 1 |  | 0
147. | AS24DRV4037 | Przemiennik częstotliwości DRV-24: 37 kW, zasilanie 3x400V, sterowanie wektorowe, STO, wbudowany panel sterowania LED i port RS-485. Wbudowany filtr EMC. |  |  | szt. | 1 |  | 0
148. | AS24DRV4045 | Przemiennik częstotliwości DRV-24: 45 kW, zasilanie 3x400V, sterowanie wektorowe, STO, wbudowany panel sterowania LED i port RS-485. Wbudowany filtr EMC. |  |  | szt. | 1 |  | 0
149. | AS24DRV4055 | Przemiennik częstotliwości DRV-24: 55 kW, zasilanie 3x400V, sterowanie wektorowe, STO, wbudowany panel sterowania LED i port RS-485. Wbudowany filtr EMC. |  |  | szt. | 1 |  | 0
150. | AS24DRV4075 | Przemiennik częstotliwości DRV-24: 75 kW, zasilanie 3x400V, sterowanie wektorowe, STO, wbudowany panel sterowania LED i port RS-485. Wbudowany filtr EMC. |  |  | szt. | 1 |  | 0
151. | AS24DRV4090 | Przemiennik częstotliwości DRV-24: 90 kW, zasilanie 3x400V, sterowanie wektorowe, STO, wbudowany panel sterowania LED i port RS-485. Wbudowany filtr EMC. |  |  | szt. | 1 |  | 0
152. | AS24DRV4110 | Przemiennik częstotliwości DRV-24: 110 kW, zasilanie 3x400V, sterowanie wektorowe, STO, wbudowany panel sterowania LED i port RS-485. Wbudowany filtr EMC. |  |  | szt. | 1 |  | 0
153. | AS26DRV40C7 | Przemiennik częstotliwości DRV-26: 0.75 kW, zasilanie 3x400V, sterowanie wektorowe, wbudowany panel operatorski oraz filtr EMC |  |  | szt. | 1 |  | 0
154. | AS26DRV41C5 | Przemiennik częstotliwości DRV-26: 1.5 kW, zasilanie 3x400V, sterowanie wektorowe, wbudowany panel operatorski oraz filtr EMC |  |  | szt. | 1 |  | 0
155. | AS26DRV42C2 | Przemiennik częstotliwości DRV-26: 2.2 kW, zasilanie 3x400V, sterowanie wektorowe, wbudowany panel operatorski oraz filtr EMC |  |  | szt. | 1 |  | 0
156. | AS26DRV44C0 | Przemiennik częstotliwości DRV-26: 4 kW, zasilanie 3x400V, sterowanie wektorowe, wbudowany panel operatorski oraz filtr EMC |  |  | szt. | 1 |  | 0
157. | AS26DRV45C5 | Przemiennik częstotliwości DRV-26: 5.5 kW, zasilanie 3x400V, sterowanie wektorowe, wbudowany panel operatorski oraz filtr EMC |  |  | szt. | 1 |  | 0
158. | AS26DRV47C5 | Przemiennik częstotliwości DRV-26: 7.5 kW, zasilanie 3x400V, sterowanie wektorowe, wbudowany panel operatorski oraz filtr EMC |  |  | szt. | 1 |  | 0
159. | AS26DRV4011 | Przemiennik częstotliwości DRV-26: 11 kW, zasilanie 3x400V, sterowanie wektorowe, wbudowany panel LED oraz filtr EMC |  |  | szt. | 1 |  | 0
160. | AS26DRV4015 | Przemiennik częstotliwości DRV-26: 15 kW, zasilanie 3x400V, sterowanie wektorowe, wbudowany panel operatorski oraz filtr EMC |  |  | szt. | 1 |  | 0
161. | AS26DRV4018 | Przemiennik częstotliwości DRV-26: 18.5 kW, zasilanie 3x400V, sterowanie wektorowe, wbudowany panel operatorski oraz filtr EMC |  |  | szt. | 1 |  | 0
162. | AS26DRV4022 | Przemiennik częstotliwości DRV-26: 22 kW, zasilanie 3x400V, sterowanie wektorowe, wbudowany panel operatorski oraz filtr EMC |  |  | szt. | 1 |  | 0
163. | AS26DRV4030 | Przemiennik częstotliwości DRV-26: 30 kW, zasilanie 3x400V, sterowanie wektorowe, wbudowany panel operatorski oraz filtr EMC |  |  | szt. | 1 |  | 0
164. | AS26DRV4037 | Przemiennik częstotliwości DRV-26: 37 kW, zasilanie 3x400V, sterowanie wektorowe, wbudowany panel operatorski oraz filtr EMC |  |  | szt. | 1 |  | 0
165. | AS26DRV4045 | Przemiennik częstotliwości DRV-26: 45 kW, zasilanie 3x400V, sterowanie wektorowe, wbudowany panel operatorski oraz filtr EMC |  |  | szt. | 1 |  | 0
166. | AS26DRV4055 | Przemiennik częstotliwości DRV-26: 55 kW, zasilanie 3x400V, sterowanie wektorowe, wbudowany panel operatorski oraz filtr EMC |  |  | szt. | 1 |  | 0
167. | AS26DRV4075 | Przemiennik częstotliwości DRV-26: 75 kW, zasilanie 3x400V, sterowanie wektorowe, wbudowany panel operatorski oraz filtr EMC |  |  | szt. | 1 |  | 0
168. | AS26DRV4090 | Przemiennik częstotliwości DRV-26: 90 kW, zasilanie 3x400V, sterowanie wektorowe, wbudowany panel operatorski oraz filtr EMC |  |  | szt. | 1 |  | 0
169. | AS26DRV4110 | Przemiennik częstotliwości DRV-26: 110 kW, zasilanie 3x400V, sterowanie wektorowe, wbudowany panel operatorski oraz filtr EMC |  |  | szt. | 1 |  | 0
170. | AS26DRV4132 | Przemiennik częstotliwości DRV-26: 132 kW, zasilanie 3x400V, sterowanie wektorowe, wbudowany panel operatorski oraz filtr EMC |  |  | szt. | 1 |  | 0
171. | AS26DRV4160 | Przemiennik częstotliwości DRV-26: 160 kW, zasilanie 3x400V, sterowanie wektorowe, wbudowany panel operatorski oraz filtr EMC |  |  | szt. | 1 |  | 0
172. | AS26DRV4185 | Przemiennik częstotliwości DRV-26: 185 kW, zasilanie 3x400V, sterowanie wektorowe, wbudowany panel operatorski oraz filtr EMC |  |  | szt. | 1 |  | 0
173. | AS26DRV4200 | Przemiennik częstotliwości DRV-26: 200 kW, zasilanie 3x400V, sterowanie wektorowe, wbudowany panel operatorski oraz filtr EMC |  |  | szt. | 1 |  | 0
174. | AS26DRV4220 | Przemiennik częstotliwości DRV-26: 220 kW, zasilanie 3x400V, sterowanie wektorowe, wbudowany panel operatorski oraz filtr EMC |  |  | szt. | 1 |  | 0
175. | AS26DRV4250 | Przemiennik częstotliwości DRV-26: 250 kW, zasilanie 3x400V, sterowanie wektorowe, wbudowany panel operatorski oraz filtr EMC |  |  | szt. | 1 |  | 0
176. | AS26DRV4280 | Przemiennik częstotliwości DRV-26: 280 kW, zasilanie 3x400V, sterowanie wektorowe, wbudowany panel operatorski oraz filtr EMC |  |  | szt. | 1 |  | 0
177. | AS26DRV4315 | Przemiennik częstotliwości DRV-26: 315 kW, zasilanie 3x400V, sterowanie wektorowe, wbudowany panel operatorski oraz filtr EMC |  |  | szt. | 1 |  | 0
178. | AS27DRV41C5 | Przemiennik częstotliwości 1.5 kW, zasilanie 3x400V, sterowanie wektorowe, wbudowany panel operatorski oraz filtr EMC |  |  | szt. | 1 |  | 0
179. | AS27DRV42C2 | Przemiennik częstotliwości 2.2 kW, zasilanie 3x400V, sterowanie wektorowe, wbudowany panel operatorski oraz filtr EMC |  |  | szt. | 1 |  | 0
180. | AS27DRV44C0 | Przemiennik częstotliwości 4 kW, zasilanie 3x400V, sterowanie wektorowe, wbudowany panel operatorski oraz filtr EMC |  |  | szt. | 1 |  | 0
181. | AS27DRV45C5 | Przemiennik częstotliwości 5.5 kW, zasilanie 3x400V, sterowanie wektorowe, wbudowany panel operatorski oraz filtr EMC |  |  | szt. | 1 |  | 0
182. | AS27DRV47C5 | Przemiennik częstotliwości 7.5 kW, zasilanie 3x400V, sterowanie wektorowe, wbudowany panel operatorski oraz filtr EMC |  |  | szt. | 1 |  | 0
183. | AS27DRV4011 | Przemiennik częstotliwości 11 kW, zasilanie 3x400V, sterowanie wektorowe, wbudowany panel operatorski oraz filtr EMC |  |  | szt. | 1 |  | 0
184. | AS27DRV4015 | Przemiennik częstotliwości 15 kW, zasilanie 3x400V, sterowanie wektorowe, wbudowany panel operatorski oraz filtr EMC |  |  | szt. | 1 |  | 0
185. | AS27DRV4018 | Przemiennik częstotliwości 18.5 kW, zasilanie 3x400V, sterowanie wektorowe, wbudowany panel operatorski oraz filtr EMC |  |  | szt. | 1 |  | 0
186. | AS27DRV4022 | Przemiennik częstotliwości 22 kW, zasilanie 3x400V, sterowanie wektorowe, wbudowany panel operatorski oraz filtr EMC |  |  | szt. | 1 |  | 0
187. | AS27DRV4030 | Przemiennik częstotliwości 30 kW, zasilanie 3x400V, sterowanie wektorowe, wbudowany panel operatorski oraz filtr EMC |  |  | szt. | 1 |  | 0
188. | AS27DRV4037 | Przemiennik częstotliwości 37 kW, zasilanie 3x400V, sterowanie wektorowe, wbudowany panel operatorski oraz filtr EMC |  |  | szt. | 1 |  | 0
189. | AS27DRV4045 | Przemiennik częstotliwości 45 kW, zasilanie 3x400V, sterowanie wektorowe, wbudowany panel operatorski oraz filtr EMC |  |  | szt. | 1 |  | 0
190. | AS27DRV4055 | Przemiennik częstotliwości 55 kW, zasilanie 3x400V, sterowanie wektorowe, wbudowany panel operatorski oraz filtr EMC |  |  | szt. | 1 |  | 0
191. | AS27DRV4075 | Przemiennik częstotliwości 75 kW, zasilanie 3x400V, sterowanie wektorowe, wbudowany panel operatorski oraz filtr EMC |  |  | szt. | 1 |  | 0
192. | AS27DRV4090 | Przemiennik częstotliwości 90 kW, zasilanie 3x400V, sterowanie wektorowe, wbudowany panel operatorski oraz filtr EMC |  |  | szt. | 1 |  | 0
193. | AS27DRV4110 | Przemiennik częstotliwości 110 kW, zasilanie 3x400V, sterowanie wektorowe, wbudowany panel operatorski oraz filtr EMC |  |  | szt. | 1 |  | 0
194. | AS27DRV4132 | Przemiennik częstotliwości 132 kW, zasilanie 3x400V, sterowanie wektorowe, wbudowany panel operatorski oraz filtr EMC |  |  | szt. | 1 |  | 0
195. | AS27DRV4160 | Przemiennik częstotliwości 160 kW, zasilanie 3x400V, sterowanie wektorowe, wbudowany panel operatorski oraz filtr EMC |  |  | szt. | 1 |  | 0
196. | AS27DRV4200 | Przemiennik częstotliwości 200 kW, zasilanie 3x400V, sterowanie wektorowe, wbudowany panel operatorski oraz filtr EMC |  |  | szt. | 1 |  | 0
197. | AS27DRV4220 | Przemiennik częstotliwości 220 kW, zasilanie 3x400V, sterowanie wektorowe, wbudowany panel operatorski oraz filtr EMC |  |  | szt. | 1 |  | 0
198. | AS27DRV4250 | Przemiennik częstotliwości 250 kW, zasilanie 3x400V, sterowanie wektorowe, wbudowany panel operatorski oraz filtr EMC |  |  | szt. | 1 |  | 0
199. | AS27DRV4280 | Przemiennik częstotliwości 280 kW, zasilanie 3x400V, sterowanie wektorowe, wbudowany panel operatorski oraz filtr EMC |  |  | szt. | 1 |  | 0
200. | AS27DRV4315 | Przemiennik częstotliwości 315 kW, zasilanie 3x400V, sterowanie wektorowe, wbudowany panel operatorski oraz filtr EMC |  |  | szt. | 1 |  | 0
201. | AS20FLI2003 | Filtr wejściowy do przemiennika częstotliwości 0.2/0.4 kW, zasilanie 1x230V |  |  | szt. | 1 |  | 0
202. | AS20FLI2010 | Filtr wejściowy do przemiennika częstotliwości 0.75/1.5 kW, zasilanie 1x230V |  |  | szt. | 1 |  | 0
203. | AS20FLI4006 | Filtr wejściowy do przemiennika częstotliwości 0.75/1.5/2.2 kW, zasilanie 3x400V |  |  | szt. | 1 |  | 0
204. | AS20FLI4016 | Filtr wejściowy do przemiennika częstotliwości 4/5.5 kW, zasilanie 3x400V |  |  | szt. | 1 |  | 0
205. | AS20FLI4032 | Filtr wejściowy do przemiennika częstotliwości 7.5/11 kW, zasilanie 3x400V |  |  | szt. | 1 |  | 0
206. | AS20FLI4045 | Filtr wejściowy do przemiennika częstotliwości 15/18 kW, zasilanie 3x400V |  |  | szt. | 1 |  | 0
207. | AS20FLI4065 | Filtr wejściowy do przemiennika częstotliwości 22/30 kW, zasilanie 3x400V |  |  | szt. | 1 |  | 0
208. | AS20FLI4150 | Filtr wejściowy do przemiennika częstotliwości 37/45/55 kW, zasilanie 3x400V |  |  | szt. | 1 |  | 0
209. | AS20FLI4240 | Filtr wejściowy do przemiennika częstotliwości 75/90/110 kW, zasilanie 3x400V |  |  | szt. | 1 |  | 0
210. | AS20FLI4400 | Filtr wejściowy do przemiennika częstotliwości 132/160/185/200 kW, zasilanie 3x400V |  |  | szt. | 1 |  | 0
211. | AS20FLI4600 | Filtr wejściowy do przemiennika częstotliwości 220/250/280 kW, zasilanie 3x400V |  |  | szt. | 1 |  | 0
212. | AS20FLU4006 | Filtr wyjściowy do przemiennika częstotliwości 0.75/1.5/2.2 kW, zasilanie 3x400V |  |  | szt. | 1 |  | 0
213. | AS20FLU4016 | Filtr wyjściowy do przemiennika częstotliwości 4/5.5 kW, zasilanie 3x400V |  |  | szt. | 1 |  | 0
214. | AS20FLU4032 | Filtr wyjściowy do przemiennika częstotliwości 7.5/11 kW, zasilanie 3x400V |  |  | szt. | 1 |  | 0
215. | AS20FLU4045 | Filtr wyjściowy do przemiennika częstotliwości 15/18 kW, zasilanie 3x400V |  |  | szt. | 1 |  | 0
216. | AS20FLU4065 | Filtr wyjściowy do przemiennika częstotliwości 22/30 kW, zasilanie 3x400V |  |  | szt. | 1 |  | 0
217. | AS20FLU4150 | Filtr wyjściowy do przemiennika częstotliwości 37/45/55/75 kW, zasilanie 3x400V |  |  | szt. | 1 |  | 0
218. | AS20FLU4240 | Filtr wyjściowy do przemiennika częstotliwości 90/110 kW, zasilanie 3x400V |  |  | szt. | 1 |  | 0
219. | AS20FLU4400 | Filtr wyjściowy do przemiennika częstotliwości 132/160/185/200 kW, zasilanie 3x400V |  |  | szt. | 1 |  | 0
220. | AS20FLU4600 | Filtr wyjściowy do przemiennika częstotliwości 220/250/280 kW, zasilanie 3x400V |  |  | szt. | 1 |  | 0
221. | AS20RBM4022 | Moduł oddawania energii zwrotnej do sieci współpracujący z przemiennikami częstotliwości Astraada DRV o mocach 7,5 ... 22 kW |  |  | szt. | 1 |  | 0
222. | AS20RBM4030 | Moduł oddawania energii zwrotnej do sieci współpracujący z przemiennikami częstotliwości Astraada DRV o mocach 30 kW |  |  | szt. | 1 |  | 0
223. | AS20RBM4045 | Moduł oddawania energii zwrotnej do sieci współpracujący z przemiennikami częstotliwości Astraada DRV o mocach 37 / 45 kW |  |  | szt. | 1 |  | 0
224. | AS20RBM4055 | Moduł oddawania energii zwrotnej do sieci współpracujący z przemiennikami częstotliwości Astraada DRV o mocy 55 kW |  |  | szt. | 1 |  | 0
225. | AS20RBM4090 | Moduł oddawania energii zwrotnej do sieci współpracujący z przemiennikami częstotliwości Astraada DRV o mocach 75 / 90 kW |  |  | szt. | 1 |  | 0
226. | AS20RBM4110 | Moduł oddawania energii zwrotnej do sieci współpracujący z przemiennikami częstotliwości Astraada DRV o mocy 110 kW |  |  | szt. | 1 |  | 0
227. | AS20RBM4132 | Moduł oddawania energii zwrotnej do sieci współpracujący z przemiennikami częstotliwości Astraada DRV o mocy 132 kW |  |  | szt. | 1 |  | 0
228. | AS20RBM4160 | Moduł oddawania energii zwrotnej do sieci współpracujący z przemiennikami częstotliwości Astraada DRV o mocy 160 kW oraz 280~315 kW przy zastosowaniu 2 modułów. |  |  | szt. | 1 |  | 0
229. | AS20RBM4200 | Moduł oddawania energii zwrotnej do sieci współpracujący z przemiennikami częstotliwości Astraada DRV o mocy 185/200 kW oraz 350 ~400 kW przy zastosowaniu 2 modułów. |  |  | szt. | 1 |  | 0
230. | AS20RBM4250 | Moduł oddawania energii zwrotnej do sieci współpracujący z przemiennikami częstotliwości Astraada DRV o mocy 220/250 kW oraz 500 kW przy zastosowaniu 2 modułów. |  |  | szt. | 1 |  | 0
231. | AS20DBM4060 | Moduł hamujący do przemiennika częstotliwości Astraada DRV-25/-26/-27 o mocy 30-37kW, zasilanie 400V |  |  | szt. | 1 |  | 0
232. | AS20DBM4110 | Moduł hamujący do przemiennika częstotliwości Astraada DRV-25/-26/-27 o mocy 45-75kW, zasilanie 400V |  |  | szt. | 1 |  | 0
233. | AS20DBM4220 | Moduł hamujący do przemiennika częstotliwości Astraada DRV-25/-26/-27 o mocy 132kW, zasilanie 400V |  |  | szt. | 1 |  | 0
234. | 200OM/80W-AL | Rezystor hamujący do przemiennika częstotliwości o mocy 0.4 - 0.75kW, zasilanie 230V |  |  | szt. | 1 |  | 0
235. | 600-OM/100W-AL | Rezystor hamujący do przemiennika częstotliwości Astraada DRV o mocy 0,75W, zasilanie 400V (obudowa aluminiowa) |  |  | szt. | 1 |  | 0
236. | 250-OM/260W-AL | Rezystor hamujący do przemiennika częstotliwości Astraada DRV o mocy 1.5kW, zasilanie 400V (obudowa aluminiowa) |  |  | szt. | 1 |  | 0
237. | 150-OM/390W-AL | Rezystor hamujący do przemiennika częstotliwości Astraada DRV o mocy 2.2kW, zasilanie 400V (obudowa aluminiowa) |  |  | szt. | 1 |  | 0
238. | 100-OM/600W-AL | Rezystor hamujący do przemiennika częstotliwości Astraada DRV o mocy 4 kW, zasilanie 400V (obudowa aluminiowa) |  |  | szt. | 1 |  | 0
239. | 85-OM/1000W-AL | Rezystor hamujący do przemiennika częstotliwości Astraada DRV o mocy 5,5 kW, zasilanie 400V (obudowa aluminiowa) |  |  | szt. | 1 |  | 0
240. | 65-OM/1500W-AL | Rezystor hamujący do przemiennika częstotliwości Astraada DRV o mocy 7,5 kW, zasilanie 400V (obudowa aluminiowa) |  |  | szt. | 1 |  | 0
241. | 40-OM/1560W-AL | Rezystor hamujący do przemiennika częstotliwości Astraada DRV o mocy 11 kW, zasilanie 400V (obudowa aluminiowa) |  |  | szt. | 1 |  | 0
242. | 27-OM/3000W-AL | Rezystor hamujący do przemiennika częstotliwości Astraada DRV o mocy 15-18.5 kW, zasilanie 400V (obudowa aluminiowa) |  |  | szt. | 1 |  | 0
243. | 20-OM/4500W | Rezystor hamujący do przemiennika częstotliwości Astraada DRV o mocy 22-30 kW, zasilanie 400V (zabudowany) |  |  | szt. | 1 |  | 0
244. | 13.6-OM/6000W | Rezystor hamujący do przemiennika częstotliwości Astraada DRV o mocy 37 kW, zasilanie 400V (zabudowany) |  |  | szt. | 1 |  | 0
245. | 6.8-OM/12KW | Rezystor hamujący do przemiennika częstotliwości Astraada DRV o mocy 45-75 kW, zasilanie 400V (zabudowany) |  |  | szt. | 1 |  | 0
246. | 4.5-OM/17KW | Rezystor hamujący do przemiennika częstotliwości Astraada DRV o mocy 90-110 kW, zasilanie 400V (zabudowany) |  |  | szt. | 1 |  | 0
247. | 3.7-OM/20KW | Rezystor hamujący do przemiennika częstotliwości Astraada DRV o mocy 132 kW, zasilanie 400V (zabudowany) |  |  | szt. | 1 |  | 0
248. | 2.5-OM/30KW | Rezystor hamujący do przemiennika częstotliwości Astraada DRV o mocy 160-200 kW, zasilanie 400V (zabudowany) |  |  | szt. | 1 |  | 0
249. | 2-OM/38KW | Rezystor hamujący do przemiennika częstotliwości Astraada DRV o mocy 220-250 kW, zasilanie 400V (zabudowany) |  |  | szt. | 1 |  | 0
250. | AS63SRV20C2-E | Serwowzmacniacz o mocy 0.2kW, zasilanie 230V, sterowanie EtherCAT |  |  | szt. | 1 |  | 0
251. | AS63SRV20C4-E | Serwowzmacniacz o mocy 0.4kW, zasilanie 230V, sterowanie EtherCAT |  |  | szt. | 1 |  | 0
252. | AS63SRV20C7-E | Serwowzmacniacz o mocy 0.75 kW, zasilanie 230V, sterowanie EtherCAT |  |  | szt. | 1 |  | 0
253. | AS63SRV21C0-E | Serwowzmacniacz o mocy 1kW, zasilanie 230V, sterowanie EtherCAT |  |  | szt. | 1 |  | 0
254. | AS63SRV41C5-E | Serwowzmacniacz o mocy 1.5kW, zasilanie 400V, sterowanie EtherCAT |  |  | szt. | 1 |  | 0
255. | AS63SRV42C0-E | Serwowzmacniacz o mocy 2kW, zasilanie 400V, sterowanie EtherCAT |  |  | szt. | 1 |  | 0
256. | AS63SRV43C0-E | Serwowzmacniacz o mocy 3kW, zasilanie 400V, sterowanie EtherCAT |  |  | szt. | 1 |  | 0
257. | AS63SRV45C5-E | Serwowzmacniacz o mocy 5.5kW, zasilanie 400V, sterowanie EtherCAT |  |  | szt. | 1 |  | 0
258. | AS63SRV20C2-S | Serwowzmacniacz o mocy 0.2 kW, zasilanie 230V, sterowanie: Modbus RTU, wejście impul., analog., zew. enkoder |  |  | szt. | 1 |  | 0
259. | AS63SRV20C4-S | Serwowzmacniacz o mocy 0.4 kW, zasilanie 230V, sterowanie: Modbus RTU, wejście impul., analog., zew. enkoder |  |  | szt. | 1 |  | 0
260. | AS63SRV20C7-S | Serwowzmacniacz o mocy 0.75 kW, zasilanie 230V, sterowanie: Modbus RTU, wejście impul., analog., zew. enkoder |  |  | szt. | 1 |  | 0
261. | AS63SRV21C0-S | Serwowzmacniacz o mocy 1 kW, zasilanie 230V, sterowanie: Modbus RTU, wejście impul., analog., zew. enkoder |  |  | szt. | 1 |  | 0
262. | AS63SRV41C5-S | Serwowzmacniacz o mocy 1.5kW, zasilanie 3x400V, sterowanie: Modbus RTU, wejście impul., analog., zew. enkoder |  |  | szt. | 1 |  | 0
263. | AS63SRV42C0-S | Serwowzmacniacz o mocy 2kW, zasilanie 3x400V, sterowanie: Modbus RTU, wejście impul., analog., zew. enkoder |  |  | szt. | 1 |  | 0
264. | AS63SRV43C0-S | Serwowzmacniacz o mocy 3kW, zasilanie 3x400V, sterowanie: Modbus RTU, wejście impul., analog., zew. enkoder |  |  | szt. | 1 |  | 0
265. | AS63SRV45C5-S | Serwowzmacniacz o mocy 5.5kW, zasilanie 3x400V, sterowanie: Modbus RTU, wejście impul., analog., zew. enkoder |  |  | szt. | 1 |  | 0
266. | AS63MTR20C2-A | Serwosilnik o mocy 0.2kW (0.64Nm), zasilanie 230V, enkoder absolutny, prędkość znam. 3000rpm, wym. kołnierza 60mm |  |  | szt. | 1 |  | 0
267. | AS63MTR20C4-A | Serwosilnik o mocy 0.4kW (1.27Nm), zasilanie 230V, enkoder absolutny, prędkość znam. 3000rpm, wym. kołnierza 60mm |  |  | szt. | 1 |  | 0
268. | AS63MTR20C7-A | Serwosilnik o mocy 0.75kW (2.4Nm), zasilanie 230V, enkoder absolutny, prędkość znam. 3000rpm, wym. kołnierza 80mm |  |  | szt. | 1 |  | 0
269. | AS63MTR21C0-A | Serwosilnik o mocy 1kW (4.78Nm), zasilanie 230V, enkoder absolutny, prędkość znam. 2000rpm, wym. kołnierza 130mm |  |  | szt. | 1 |  | 0
270. | AS63MTR42C0-A | Serwosilnik o mocy 2kW (9.55Nm), zasilanie 400V, enkoder absolutny, prędkość znam. 2000rpm, wym. kołnierza 130mm |  |  | szt. | 1 |  | 0
271. | AS63MTR43C0-A | Serwosilnik o mocy 3kW (19Nm), zasilanie 400V, enkoder absolutny, prędkość znam. 1500rpm, wym. kołnierza 180mm |  |  | szt. | 1 |  | 0
272. | AS63MTR45C5-A | Serwosilnik o mocy 5.5kW (35Nm), zasilanie 400V, enkoder absolutny, prędkość znam. 1500rpm, wym. kołnierza 180mm |  |  | szt. | 1 |  | 0
273. | AS63MTR20C2-I | Serwosilnik o mocy 0.2kW (0.64Nm), zasilanie 230V, enkoder inkrem., prędkość znam. 3000rpm, wym. kołnierza 60mm |  |  | szt. | 1 |  | 0
274. | AS63MTR20C4-I | Serwosilnik o mocy 0.4kW (1.27Nm), zasilanie 230V, enkoder inkrem., prędkość znam. 3000rpm, wym. kołnierza 60mm |  |  | szt. | 1 |  | 0
275. | AS63MTR20C7-I | Serwosilnik o mocy 0.75kW (2.4Nm), zasilanie 230V, enkoder inkrem., prędkość znam. 3000rpm, wym. kołnierza 80mm |  |  | szt. | 1 |  | 0
276. | AS63MTR21C0-I | Serwosilnik o mocy 1kW (4Nm), zasilanie 230V, enkoder inkrem., prędkość znam. 2500rpm, wym. kołnierza 80mm |  |  | szt. | 1 |  | 0
277. | AS63MTR41C5-I | Serwosilnik o mocy 1.5kW (7.7Nm), zasilanie 400V, enkoder inkrem., prędkość znam. 2500rpm, wym. kołnierza 130mm |  |  | szt. | 1 |  | 0
278. | AS63MTR42C0-I | Serwosilnik o mocy 2.0kW (10Nm), zasilanie 400V, enkoder inkrem., prędkość znam. 2000rpm, wym. kołnierza 130mm |  |  | szt. | 1 |  | 0
279. | AS63MTB20C2-A | Serwosilnik o mocy 0.2kW (0.64Nm) z hamulcem, zasilanie 230V, enkoder absolutny, prędkość znam. 3000rpm, wym. kołnierza 60mm |  |  | szt. | 1 |  | 0
280. | AS63MTB20C4-A | Serwosilnik o mocy 0.4kW (1.27Nm) z hamulcem, zasilanie 230V, enkoder absolutny, prędkość znam. 3000rpm, wym. kołnierza 60mm |  |  | szt. | 1 |  | 0
281. | AS63MTB20C7-A | Serwosilnik o mocy 0.75kW (2.4Nm) z hamulcem, zasilanie 230V, enkoder absolutny, prędkość znam. 3000rpm, wym. kołnierza 80mm |  |  | szt. | 1 |  | 0
282. | AS63MTB21C0-A | Serwosilnik o mocy 1kW (4.78Nm) z hamulcem, zasilanie 230V, enkoder absolutny, prędkość znam. 2000rpm, wym. kołnierza 130mm |  |  | szt. | 1 |  | 0
283. | AS63MTB42C0-A | Serwosilnik o mocy 2kW (9.55Nm) z hamulcem, zasilanie 400V, enkoder absolutny, prędkość znam. 2000rpm, wym. kołnierza 130mm |  |  | szt. | 1 |  | 0
284. | AS63MTB43C0-A | Serwosilnik o mocy 3kW (19Nm) z hamulcem, zasilanie 400V, enkoder absolutny, prędkość znam. 1500rpm, wym. kołnierza 180mm |  |  | szt. | 1 |  | 0
285. | AS63MTB45C5-A | Serwosilnik o mocy 5.5kW (35Nm) z hamulcem, zasilanie 400V, enkoder absolutny, prędkość znam. 1500rpm, wym. kołnierza 180mm |  |  | szt. | 1 |  | 0
286. | AS63MTB20C2-I | Serwosilnik o mocy 0.2kW (0.64Nm) z hamulcem, zasilanie 230V, enkoder inkrem., prędkość znam. 3000rpm, wym. kołnierza 60mm |  |  | szt. | 1 |  | 0
287. | AS63MTB20C4-I | Serwosilnik o mocy 0.4kW (1.27Nm) z hamulcem, zasilanie 230V, enkoder inkrem., prędkość znam. 3000rpm, wym. kołnierza 60mm |  |  | szt. | 1 |  | 0
288. | AS63MTB20C7-I | Serwosilnik o mocy 0.75kW (2.4Nm) z hamulcem, zasilanie 230V, enkoder inkrem., prędkość znam. 3000rpm, wym. kołnierza 80mm |  |  | szt. | 1 |  | 0
289. | AS63MTB21C0-I | Serwosilnik o mocy 1kW (4Nm) z hamulcem, zasilanie 230V, enkoder inkrem., prędkość znam. 2500rpm, wym. kołnierza 80mm |  |  | szt. | 1 |  | 0
290. | AS63MTB41C5-I | Serwosilnik o mocy 1.5kW (7.7Nm) z hamulcem, zasilanie 400V, enkoder inkrem., prędkość znam. 2500rpm, wym. kołnierza 130mm |  |  | szt. | 1 |  | 0
291. | IC755CSW07CDA | QuickPanel+; 7" Multi-touch, 1GHz, 512 MB RAM, 256 MB Flash, Ethernet, RS232, 2 x USB, 24 VDC |  |  | szt. | 1 |  | 0
292. | IC755CSS06RDA | QuickPanel+; 6", 1GHz, 512 MB RAM, 256 MB Flash, 1xETH, RS232, 2xUSB, 24VDC |  |  | szt. | 1 |  | 0
293. | IC755CSS10CDA | QuickPanel+, 10" Multi-touch, 1GHz, 1024 MB RAM, 512 MB Flash, 2xETH, 1x RS232, 1xRS422/485, 2xUSB, 24VDC |  |  | szt. | 1 |  | 0
294. | IC755CSS12CDA | QuickPanel+; 12" Multi-touch, 1GHz, 1024 MB RAM, 512 MB Flash, Ethernet, 1 x RS232, 1 x RS232/485, 2 x USB, 24 VDC |  |  | szt. | 1 |  | 0
295. | IC755CSS12CDB | QuickPanel+; 12" Multi-touch, 1GHz, 1024 MB RAM, 512 MB Flash, 2 x Ethernet, 1 x RS232, 1 x RS232/485, 2 x USB, 24 VDC |  |  | szt. | 1 |  | 0
296. | IC755CSS15CDA | QuickPanel+; 15" Multi-touch, 1GHz, 1024 MB RAM, 512 MB Flash, 2 x Ethernet, 1 x RS232, 1 x RS232/485, 2 x USB, 24 VDC |  |  | szt. | 1 |  | 0
297. | EPSCPE100 | PACSystems RSTi-EP - StandAlone CPU; 1MB RAM i FLASH; 1.2 GHz Dual Core; 2x Eth; 1x USB |  |  | szt. | 1 |  | 0
298. | IC695CPK400 | CPU Stand Alone 64 MB RAM/FLASH; 1.4 GHz Quad Core; 6x Eth Gb; 2x USB; 1x µSD; Field Agent; Energy PACK |  |  | szt. | 1 |  | 0
299. | IC695CPL410 | CPU Stand Alone 64 MB RAM/FLASH; 1.4 GHz Quad Core; 6x Eth Gb; 2x USB; 1x µSD; PACEngine; Linux; Energy PACK; |  |  | szt. | 1 |  | 0
300. | EPXPNS001 | RSTi-EP; interfejs komunikacyjny Profinet IRT; 2x RJ45; 1024B (input + output) |  |  | szt. | 1 |  | 0
301. | EPXPNS101 | RSTi-EP; interfejs komunikacyjny Profinet dla układów PNSR; 2x RJ45; |  |  | szt. | 1 |  | 0
302. | EPXMBE001 | RSTi-EP; interfejs komunikacyjny Modbus TCP Server; 2x RJ45; 1024B (input + output) |  |  | szt. | 1 |  | 0
303. | EPXETC001 | RSTi-EP; interfejs komunikacyjny EtherCat; 2x RJ45; 1024B (input + output) |  |  | szt. | 1 |  | 0
304. | EPXPBS001 | RSTi-EP; interfejs komunikacyjny Profibus DP Slave |  |  | szt. | 1 |  | 0
305. | EP-1214 | 4 wejścia dyskretne 24VDC; logika dodatnia |  |  | szt. | 1 |  | 0
306. | EP-1218 | 8 wejść dyskretnych 24VDC; logika dodatnia |  |  | szt. | 1 |  | 0
307. | EP-125F | 16 wejść dyskretnych 24VDC; logika dodatnia |  |  | szt. | 1 |  | 0
308. | EP-12F4 | 4 wejścia dyskretne 24VDC; logika dodatnia; Time Stamp |  |  | szt. | 1 |  | 0
309. | EP-1318 | 8 wejść dyskretnych 24VDC; logika dodatnia |  |  | szt. | 1 |  | 0
310. | EP-1901 | 1 wejście dyskretne bezpieczene 24 VDC |  |  | szt. | 1 |  | 0
311. | EP-1902 | 2 wejścia dyskretne bezpieczene 24 VDC |  |  | szt. | 1 |  | 0
312. | EP-1922 | 2 wejścia dyskretne bezpieczene 24 VDC; programowalne opóźnienie |  |  | szt. | 1 |  | 0
313. | EP-2214 | 4 wyjścia dyskretne 24VDC; 0.5A; logika dodatnia |  |  | szt. | 1 |  | 0
314. | EP-2218 | 8 wyjść dyskretnych 24VDC; 0.5A; logika dodatnia |  |  | szt. | 1 |  | 0
315. | EP-225F | 16 wyjść dyskretnych 24VDC; 0.5A; logika dodatnia |  |  | szt. | 1 |  | 0
316. | EP-2614 | 4 wyjścia dyskretne 24VDC; 2A; logika dodatnia |  |  | szt. | 1 |  | 0
317. | EP-2634 | 4 wyjścia dyskretne 24VDC; 2A; logika dodatnia/ujemna |  |  | szt. | 1 |  | 0
318. | EP-2714 | 4 wyjścia dyskretne przekaźnikowe 24-220 VDC/VAC; 6A; logika dodatnia; 2 przewodowe |  |  | szt. | 1 |  | 0
319. | EP-2814 | 4 wyjścia dyskretne 230VAC; 1A; logika dodatnia |  |  | szt. | 1 |  | 0
320. | EP-3124 | 4 wejścia analogowe prądowo/napięciowe (0-5V; ±5V; 0-10V; ±10V; 0-20mA; 4-20mA); 12 bit |  |  | szt. | 1 |  | 0
321. | EP-3164 | 4 wejścia analogowe prądowo/napięciowe (0-5V; ±5V; 0-10V; ±10V; 0-20mA; 4-20mA); 16 bit |  |  | szt. | 1 |  | 0
322. | EP-3264 | 4 wejścia analogowe prądowo/napięciowe (0-5V; ±5V; 0-10V; ±10V; 0-20mA; 4-20mA); 16 bit; diagnostyka |  |  | szt. | 1 |  | 0
323. | EP-3368 | 8 wejść analogowych prądowych (0-20mA; 4-20mA); 16 bit Wymagany zestaw terminali EP-8360 |  |  | szt. | 1 |  | 0
324. | EP-3468 | 8 wejść analogowych prądowych (0-20mA; 4-20mA); 16 bit; diagnostyka. Wymagany zestaw terminali EP-8360 |  |  | szt. | 1 |  | 0
325. | EP-3704 | 4 wejścia analogowe rezystancyjne (Pt100/200/500/1000; Ni100/120/200/500/1000); 16 bit; diagnostyka |  |  | szt. | 1 |  | 0
326. | EP-3804 | 4 wejścia analogowe termoparowe (J; K; T; B; N; E; R; S; L; U; C; mV); 16 bit; diagnostyka |  |  | szt. | 1 |  | 0
327. | EP-4164 | 4 wyjścia analogowe prądowo/napięciowe (0-5V; ±5V; 0-10V; ±10V; 0-20mA; 4-20mA); 16 bit |  |  | szt. | 1 |  | 0
328. | EP-4264 | 4 wyjścia analogowe prądowo/napięciowe (0-5V; ±5V; 0-10V; ±10V; 0-20mA; 4-20mA); 16 bit; diagnostyka |  |  | szt. | 1 |  | 0
329. | EP-5111 | 1 wejście HSC; AB 100kHz; 1 wyjście dyskretne 24VDC; 0.5A |  |  | szt. | 1 |  | 0
330. | EP-5112 | 2 wejścia HSC; AB 100kHz |  |  | szt. | 1 |  | 0
331. | EP-5212 | 2 wejścia do pomiaru częstotliwości; 100kHz |  |  | szt. | 1 |  | 0
332. | EP-5261 | moduł komunikacyjny RS232/422/485 |  |  | szt. | 1 |  | 0
333. | EP-5311 | wejście enkoderowe SSI; format BCD lub Gray; 5/24VDC |  |  | szt. | 1 |  | 0
334. | EP-5422 | 2 wyjścia PWM; logika dodatnia; 2A |  |  | szt. | 1 |  | 0
335. | EP-5442 | 2 wyjścia PWM; logika dodatnia; 0.5A |  |  | szt. | 1 |  | 0
336. | EP-700F | Moduł dystrybucji sygnału uziemienia |  |  | szt. | 1 |  | 0
337. | EP-710F | Moduł dystrybucji sygnału +0VDC z szyny wejściowej (Uin) |  |  | szt. | 1 |  | 0
338. | EP-711F | Moduł dystrybucji sygnału +24VDC z szyny wejściowej (Uin) |  |  | szt. | 1 |  | 0
339. | EP-750F | Moduł dystrybucji sygnału +0VDC z szyny wyjściowej (Uout) |  |  | szt. | 1 |  | 0
340. | EP-751F | Moduł dystrybucji sygnału +24VDC z szyny wyjściowej (Uout) |  |  | szt. | 1 |  | 0
341. | EP-7631 | Moduł zasilacza 24VDC dla szyny wejściowej (Oout); 10A |  |  | szt. | 1 |  | 0
342. | EP-7641 | Moduł zasilacza 24VDC dla szyny wyjściowej (Oin); 10A |  |  | szt. | 1 |  | 0
343. | EP-8100 | Etykieta do opisu modułów RSTi-EP |  |  | szt. | 1 |  | 0
344. | EP-8300 | Zapasowa podstawa montażowa pod moduły. Element dostarczany standardowo wraz z modułami IO (5 sztuk) |  |  | szt. | 1 |  | 0
345. | EP-8301 | Zapasowa blokada początkowa i końcowa dla węzła na szynę DIN |  |  | szt. | 1 |  | 0
346. | EP-8310 | Atrapa modułu RSTi-EP |  |  | szt. | 1 |  | 0
347. | EP-8360 | Złącze wysokiej gęstości dla EP-3368 i EP-3468. (8 sztuk) |  |  | szt. | 1 |  | 0
348. | EP-8631 | Zestaw złączy dla szyny wejściowej (Uin) |  |  | szt. | 1 |  | 0
349. | EP-8641 | Zestaw złączy dla szyny wyjściowej (Uout) |  |  | szt. | 1 |  | 0
350. | IC695CPE302 | CPU 2 MB RAM/FLASH; 1.1GHz; 1x Ethernet; 1x RS232; 1x USB; Energy PACK |  |  | szt. | 1 |  | 0
351. | IC695CPE305 | CPU 5 MB RAM/FLASH; 1.1GHz; 1x Ethernet; 1x RS232; 1x USB; Energy PACK |  |  | szt. | 1 |  | 0
352. | IC695CPE310 | CPU 10 MB RAM/FLASH; 1.1GHz; 1x Ethernet; 1x RS485; 1x USB; Energy PACK |  |  | szt. | 1 |  | 0
353. | IC695CPK330 | CPU 64 MB RAM/FLASH; 1 GHz Dual Core; 2x Ethernet Gb; 1x USB; 1x Cfast; Energy Pack |  |  | szt. | 1 |  | 0
354. | IC695CMM002 | Moduł komunikacyjny 2x RS232/422/485; izolowane porty; Modbus RTU Master/Slave; Serial I/O; DNP 3.0 |  |  | szt. | 1 |  | 0
355. | IC695CMM004 | Moduł komunikacyjny 4x RS232/422/485; izolowane porty; Modbus RTU Master/Slave; Serial I/O; DNP 3.0 |  |  | szt. | 1 |  | 0
356. | IC695CMX128 | Moduł komunikacyjny do łączenia kontrolerów RX3i |  |  | szt. | 1 |  | 0
357. | IC695CNM001 | Moduł komunikacyjny CANopen do RX3i |  |  | szt. | 1 |  | 0
358. | IC695ECM850 | Moduł komunikacyjny IEC-61850 |  |  | szt. | 1 |  | 0
359. | IC695EDS001 | Moduł komunikacyjny z obsługą DNP3.0 |  |  | szt. | 1 |  | 0
360. | IC695EIS001 | Moduł komunikacyjny IEC-60870-5-104 SERVER |  |  | szt. | 1 |  | 0
361. | IC695ETM001 | Moduł komunikacyjny Ethernet 2x 10/100BaseT (switch); Modbus TCP Client/Server; SRTP; EGD |  |  | szt. | 1 |  | 0
362. | IC695GCG001 | Konwerter komunikacyjny Genius do Profient Gateway |  |  | szt. | 1 |  | 0
363. | IC695NKT001 | Interfejs komunikacyjny do kaset oddalonych na sieci Ethernet |  |  | szt. | 1 |  | 0
364. | IC695PBM300 | Moduł komunikacyjny Profibus DP Master |  |  | szt. | 1 |  | 0
365. | IC695PBS301 | Moduł komunikacyjny Profibus DP Slave |  |  | szt. | 1 |  | 0
366. | IC695PNC001 | Moduł komunikacyjny Profinet Controller MRP 1 Gb |  |  | szt. | 1 |  | 0
367. | IC695PNS001 | Moduł komunikacyjny Profinet Scanner MRP 1 Gb |  |  | szt. | 1 |  | 0
368. | IC695RMX128 | Moduł do synchronizacji kontrolerów w układach redundancji (długość światłowodu do 300m) |  |  | szt. | 1 |  | 0
369. | IC695RMX228 | Moduł do synchronizacji kontrolerów w układach redundancji (długość światłowodu do 10 km) |  |  | szt. | 1 |  | 0
370. | IC695SPF002 | Wkładka światłowodowa SFP 100base-FX (do 2 km) do modułów Profinet w kontrolerach RX3i |  |  | szt. | 1 |  | 0
371. | IC695SPF010 | Wkładka światłowodowa SFP 1000base-LX (do 10 km) do modułów Profinet w kontrolerach RX3i |  |  | szt. | 1 |  | 0
372. | IC695SPF550 | Wkładka światłowodowa SFP 1000base-SX (do 550 m) do modułów Profinet w kontrolerach RX3i |  |  | szt. | 1 |  | 0
373. | IC695CHS007 | Kaseta bazowa kontrolera RX3i; 7 gniazd |  |  | szt. | 1 |  | 0
374. | IC694CEE001 | Jednogniazdowa kaseta rozszerzająca dla kasety IC695CEP001 |  |  | szt. | 1 |  | 0
375. | IC695CEP001 | Jednogniazdowa kaseta kontrolera RX3i z wbudowanym interfejsem Profinet MRP |  |  | szt. | 1 |  | 0
376. | IC695CHS012 | Kaseta bazowa kontrolera RX3i; 12 gniazd |  |  | szt. | 1 |  | 0
377. | IC695CHS016 | Kaseta bazowa kontrolera RX3i; 16 gniazd |  |  | szt. | 1 |  | 0
378. | IC695PSA040 | Zasilacz do kasety bazowej RX3i 240 VAC; 40W |  |  | szt. | 1 |  | 0
379. | IC695PSA140 | Zasilacz do kasety bazowej RX3i 240 VAC; 40W - do układów rezerwacji zasilania |  |  | szt. | 1 |  | 0
380. | IC695PSD040 | Zasilacz do kasety bazowej RX3i 24 VDC; 40W |  |  | szt. | 1 |  | 0
381. | IC695PSD140 | Zasilacz do kasety bazowej RX3i 24 VDC; 40W - do układów rezerwacji zasilania |  |  | szt. | 1 |  | 0
382. | IC694CHS392 | Kaseta rozszerzająca dla kontrolera RX3i; 10 gniazd - wymaga w kasecie głównejmodułu IC695LRE001 |  |  | szt. | 1 |  | 0
383. | IC694CHS398 | Kaseta rozszerzająca dla kontrolera RX3i; 5 gniazd - wymaga w kasecie głównejmodułu IC695LRE001 |  |  | szt. | 1 |  | 0
384. | IC694PWR321 | Zasilacz do kaset rozszerzających 100-240 VAC; 30 W |  |  | szt. | 1 |  | 0
385. | IC694PWR330 | Zasilacz do kaset rozszerzających 100-240 VAC; 30 W (zwiększona moc na napięciu 5 V) |  |  | szt. | 1 |  | 0
386. | IC694PWR331 | Zasilacz do kaset rozszerzających 24/48 VDC; 30 W (zwiększona moc na napięciu 5 V) |  |  | szt. | 1 |  | 0
387. | IC695LRE001 | Interfejs do dołączania kaset rozszerzających RX3i |  |  | szt. | 1 |  | 0
388. | IC695MDL664 | 16 wejść dyskretnych (24 VDC; logika dodatnia/ujemna) Moduł SMART; diagnostyka |  |  | szt. | 1 |  | 0
389. | IC694MDL231 | 8 izolowanych wejść cyfrowych (240 VAC) |  |  | szt. | 1 |  | 0
390. | IC694MDL241 | 16 wejść cyfrowych (24 VDC/AC; logika dodatnia/ujemna) |  |  | szt. | 1 |  | 0
391. | IC694MDL634 | 8 wejść cyfrowych (24 VDC; logika dodatnia/ujemna) |  |  | szt. | 1 |  | 0
392. | IC694MDL635 | 16 wejść cyfrowych (125 VDC; logika dodatnia/ujemna) |  |  | szt. | 1 |  | 0
393. | IC694MDL645 | 16 wejść cyfrowych (24 VDC; 7ms; logika dodatnia/ujemna) |  |  | szt. | 1 |  | 0
394. | IC694MDL646 | 16 wejść cyfrowych (24 VDC; 1ms; logika dodatnia/ujemna) |  |  | szt. | 1 |  | 0
395. | IC694MDL648 | 16 wejść cyfrowych (48 VDC; 1ms; logika dodatnia/ujemna; filtr 1ms) |  |  | szt. | 1 |  | 0
396. | IC694MDL654 | 32 wejścia cyfrowe (5-12 VDC TTL; 1ms; logika dodatnia/ujemna) |  |  | szt. | 1 |  | 0
397. | IC694MDL655 | 32 wejścia cyfrowe (24 VDC; logika dodatnia/ujemna) |  |  | szt. | 1 |  | 0
398. | IC694MDL658 | 32 wejścia cyfrowe (48 VDC; logika dodatnia/ujemna) |  |  | szt. | 1 |  | 0
399. | IC694MDL660 | 32 wejścia cyfrowe (24 VDC; logika dodatnia/ujemna) |  |  | szt. | 1 |  | 0
400. | IC694MDL330 | 8 wyjść cyfrowych (120/240 VAC; 2.0 A) |  |  | szt. | 1 |  | 0
401. | IC694MDL390 | 5 izolowanych wyjść cyfrowych (120/240 VAC; 2.0 A) |  |  | szt. | 1 |  | 0
402. | IC694MDL732 | 8 wyjść cyfrowych (12/24 VDC; 0.5 A; logika dodatnia) |  |  | szt. | 1 |  | 0
403. | IC694MDL734 | 6 izolowanych wyjść cyfrowych (125 VDC; 1.0 A; logika dodatnia/ujemna) |  |  | szt. | 1 |  | 0
404. | IC694MDL740 | 16 wyjść cyfrowych (12/24 VDC; 0.5 A; logika dodatnia) |  |  | szt. | 1 |  | 0
405. | IC694MDL741 | 16 wyjść cyfrowych (12/24 VDC; 0.5 A; logika ujemna) |  |  | szt. | 1 |  | 0
406. | IC694MDL742 | 16 wyjść cyfrowych (12/24 VDC; 1.0 A; logika dodatnia; zabezpieczenie przed zwarciem i przeciążeniem) |  |  | szt. | 1 |  | 0
407. | IC694MDL752 | 32 wyjścia cyfrowe (5-24 VDC TTL; 0.3 A; logika ujemna) |  |  | szt. | 1 |  | 0
408. | IC694MDL753 | 32 wyjścia cyfrowe (12/24 VDC; 0.5 A; logika dodatnia) |  |  | szt. | 1 |  | 0
409. | IC694MDL754 | 32 wyjścia cyfrowe (12/24 VDC; 0.5 A; logika dodatnia; abezpieczenie przed zwarciem i przeciążeniem) |  |  | szt. | 1 |  | 0
410. | IC694MDL758 | 32 wyjścia cyfrowe (12/24 VDC; 0.5 A; logika dodatnia) |  |  | szt. | 1 |  | 0
411. | IC694MDL930 | 8 izolowanych wyjść przekaźnikowych (4.0 A) |  |  | szt. | 1 |  | 0
412. | IC694MDL931 | 8 izolowanych wyjść przekaźnikowych (8.0 A) |  |  | szt. | 1 |  | 0
413. | IC694MDL940 | 16 izolowanych wyjść przekaźnikowych (2.0 A) |  |  | szt. | 1 |  | 0
414. | IC694ALG220 | 4 wejścia analogowe napięciowe (± 10 V; 12 bitów) |  |  | szt. | 1 |  | 0
415. | IC694ALG221 | 4 wejścia analogowe prądowe (0-20/4-20 mA; 12 bitów) |  |  | szt. | 1 |  | 0
416. | IC694ALG222 | 16 wejść analogowych lub 8 wejść analogowych różnicowych napięciowych (± 10 V; 12 bitów) |  |  | szt. | 1 |  | 0
417. | IC694ALG232 | 16 wejść analogowych lub 8 wejść analogowych różnicowych napięciowych (± 10 V; 12 bitów); rozbudowana diagnostyka. Wymaga Proficy ME LD ver. 6.5 lub wyższej |  |  | szt. | 1 |  | 0
418. | IC694ALG233 | 16 wejść analogowych prądowych (0-20/4-20 mA; 16 bitów); rozbudowana diagnostyka. Wymaga Proficy ME LD ver. 6.5 lub wyższej. |  |  | szt. | 1 |  | 0
419. | IC694ALG223 | 16 wejść analogowych prądowych (0-20/4-20 mA; 12 bitów) |  |  | szt. | 1 |  | 0
420. | IC695ALG600 | 8 wejść analogowych uniwersalnych (0-20/4-20/±20 mA; 0-10/0-5/±5/±10 V; THM; RTD; 16 bitów); rozbudowana diagnostyka |  |  | szt. | 1 |  | 0
421. | IC695ALG608 | 8 wejść analogowych lub 4 wejścia różnicowe (0-20/4-20/±20 mA; 0-10/±10 V; 16 bitów); rozbudowana diagnostyka |  |  | szt. | 1 |  | 0
422. | IC695ALG616 | 16 wejść analogowych lub 8 wejść różnicowych (0-20/4-20/±20 mA; 0-10/±10 V; 16 bitów); rozbudowana diagnostyka |  |  | szt. | 1 |  | 0
423. | IC695ALG628 | 8 wejść analogowych prądowo-napięciowych (0-20/4-20/±20 mA; 0-10/0-5/±5/±10 V; 16 bitów); HART; rozbudowana diagnostyka |  |  | szt. | 1 |  | 0
424. | IC695ALG626 | 16 wejść analogowych prądowo-napięciowych (0-20/4-20/±20 mA; 0-10/0-5/±5/±10 V; 16 bitów); HART; rozbudowana diagnostyka |  |  | szt. | 1 |  | 0
425. | IC695ALG106 | 6 izolowanych wejść analogowych prądowo-napięciowych (0-20/4-20/±20 mA; 0-10/±10 V; 16 bitów); rozbudowana diagnostyka |  |  | szt. | 1 |  | 0
426. | IC695ALG112 | 12 izolowanych wejść analogowych prądowo-napięciowych (0-20/4-20/±20 mA; 0-10/±10 V; 16 bitów); rozbudowana diagnostyka |  |  | szt. | 1 |  | 0
427. | IC695ALG412 | 12 izolowanych wejść analogowych termoparowych (J;K;T;E;R;S;B;N;C; 16 bitów); rozbudowana diagnostyka |  |  | szt. | 1 |  | 0
428. | IC694ALG390 | 2 wyjścia analogowe napięciowe (± 10 V; 12 bitów) |  |  | szt. | 1 |  | 0
429. | IC694ALG391 | 2 wyjścia analogowe prądowe (0-20/4-20 mA; 12 bitów) |  |  | szt. | 1 |  | 0
430. | IC694ALG392 | 8 wyjść analogowych prądowo-napięciowych (0-20/4-20 mA; 0-10/± 10 V; 15 bitów) |  |  | szt. | 1 |  | 0
431. | IC695ALG704 | 4 wyjścia analogowe prądowo-napięciowe (0-20/4-20 mA; 0-10/±10 V; 16 bitów); rozbudowana diagnostyka |  |  | szt. | 1 |  | 0
432. | IC695ALG708 | 8 wyjść analogowych prądowo-napięciowych (0-20/4-20 mA; 0-10/±10 V; 16 bitów); rozbudowana diagnostyka |  |  | szt. | 1 |  | 0
433. | IC695ALG728 | 8 wyjść analogowych prądowo-napięciowych (0-20/4-20/±20 mA; 0-10/±10 V; 16 bitów); HART; rozbudowana diagnostyka |  |  | szt. | 1 |  | 0
434. | IC695ALG808 | 8 izolowanych wyjść analogowych prądowo-napięciowych (0-20/4-20 mA; 0-10/±10 V; 16 bitów); rozbudowana diagnostyka |  |  | szt. | 1 |  | 0
435. | IC694ALG442 | 4 wejścia i 2 wyjścia analogowe prądowo-napięciowe (0-20/4-20 mA; 0-10/± 10 V; 15 bitów) |  |  | szt. | 1 |  | 0
436. | IC694ALG542 | 4 wejścia i 2 wyjścia analogowe prądowo-napięciowe (0-20/4-20 mA; 0-10/± 10 V; 16 bitów); rozbudowana diagnostyka |  |  | szt. | 1 |  | 0
437. | IC694TBB032 | Terminal przyłączeniowy ze złączami śrubowymi |  |  | szt. | 1 |  | 0
438. | IC694TBB132 | Terminal przyłączeniowy ze złączami śrubowymi o powiększonej przestrzeni na okablowanie |  |  | szt. | 1 |  | 0
439. | IC694TBS032 | Terminal przyłączeniowy ze złączami sprężynowymi |  |  | szt. | 1 |  | 0
440. | IC694TBS132 | Terminal przyłączeniowy ze złączami sprężynowymi o powiększonej przestrzeni na okablowanie |  |  | szt. | 1 |  | 0
441. | IC694APU300 | 1-kanałowy moduł licznika impulsów wyskokiej częstotliwości (do 80 kHz) |  |  | szt. | 1 |  | 0
442. | IC695HSC304 | 4-kanałowy moduł licznika impulsów wyskokiej częstotliwości (do 1.8 MHz) |  |  | szt. | 1 |  | 0
443. | IC695HSC308 | 8-kanałowy moduł licznika impulsów wyskokiej częstotliwości (do 1.8 MHz) |  |  | szt. | 1 |  | 0
444. | IC695SPC100 | Wkładka SFP 10/100/1000base-TX (CAT5 do 100 m) do modułów Profinet w kontrolerach RX3i |  |  | szt. | 1 |  | 0
445. | VMICBL-000-F5-002-PL | Zestaw 2 kabli optycznych do łączenia modułów IC695RMX128 i IC695RMX228. Długość 2 m. |  |  | szt. | 1 |  | 0
446. | VMICBL-000-F5-003-PL | Zestaw 2 kabli optycznych do łączenia modułów IC695RMX128 i IC695RMX228. Długość 3,04 m |  |  | szt. | 1 |  | 0
447. | IC695ACC002 | Atrapa modułu dwugnizadowego dla PACSystems RX3i; 4 sztuki; nie zawiera frontu modułu |  |  | szt. | 1 |  | 0
448. | IC694ACC310 | Atrapa modułu jednognizadowego dla PACSystems RX3i |  |  | szt. | 1 |  | 0
449. | IC695ACC600 | Termistor do modułów termoparowych IC695ALG600 |  |  | szt. | 1 |  | 0
450. | IC698ACC701 | Bateria o zwykłej pojemności do kontrolera RX3i lub RX7i, zawiera pokrywkę na baterię do kontrolera RX7i |  |  | szt. | 1 |  | 0
451. | IC695ACC302 | Moduł bateryjny do podtrzymania pamięci w IC695CPU315; IC695CPU320; IC695CRU320 |  |  | szt. | 1 |  | 0
452. | IC695ACC402 | Moduł Energy PACK do podtrzymania pamięci w jednostkach centralnych IC695CPE330 |  |  | szt. | 1 |  | 0
453. | IC695ACC403 | Moduł Energy PACK do podtrzymania pamięci w jednostkach centralnych IC695CPE400 i IC695CPL410 |  |  | szt. | 1 |  | 0
454. | IC695ACC400 | Moduł Energy PACK do podtrzymania pamięci w jednostkach centralnych IC695CPE305 oraz IC695CPE310 |  |  | szt. | 1 |  | 0
455. | IC694CBL301-PL | Kabel do kaset rozszerzających dla PACSystems RX3i (2 m) |  |  | szt. | 1 |  | 0
456. | IC694CBL302-PL | Kabel do kaset rozszerzających dla PACSystems RX3i (4 m) |  |  | szt. | 1 |  | 0
457. | IC694CBL304-PL | Kabel do kaset rozszerzających dla PACSystems RX3i (8 m) |  |  | szt. | 1 |  | 0
458. | IC694CBL306-PL | Kabel do kaset rozszerzających dla PACSystems RX3i (10 m) |  |  | szt. | 1 |  | 0
459. | IC694CBL308-PL | Kabel do kaset rozszerzających dla PACSystems RX3i (15 m) |  |  | szt. | 1 |  | 0
460. | HERCC972 | RCC: port RS232, port CsCAN, port Ethernet, MicroSD; 8 wej. 12/24VDC; 4 wyj. 24VDC; 8 wej. anal. 0-20mA, 4 wyj. anal 0-20mA |  |  | szt. | 1 |  | 0
461. | HERCC1410 | RCC: 1x RS232, 1x RS485, port CsCAN, port Ethernet, MicroSD; 14 wej. 12/24VDC; 10 wyj. 24VDC; |  |  | szt. | 1 |  | 0
462. | HEXE221C112-01 | EXLe; 2.25" mono; 256 kB pamięci; 2x RS232/485; Ethernet; MicroSD; CAN; 12 DI (12/24VDC; 4 HSC 10 kHz); 6 DO (przekaźnik 2A); 4 AI (0-10V; 0-20mA; 4-20mA; 10 bitów) |  |  | szt. | 1 |  | 0
463. | HEXE221C113-01 | EXLe; 2.25" mono; 256 kB pamięci; 2x RS232/485; Ethernet; MicroSD; CAN; 12 DI (12/24VDC; 4 HSC 10 kHz); 12 DO (12/24VDC; 2 PWM 10 kHz ); 2 AI (0-10V; 0-20mA; 4-20mA; 10 bitów) |  |  | szt. | 1 |  | 0
464. | HEXE221C114-01 | EXLe; 2.25" mono; 256 kB pamięci; 2x RS232/485; Ethernet; MicroSD; CAN; 24 DI (12/24VDC; 4 HSC 10 kHz); 16 DO (12/24VDC; 2 PWm 10 kHz); 2 AI (0-10V; 0-20mA; 4-20mA; 10 bitów) |  |  | szt. | 1 |  | 0
465. | HEXE221C115-01 | EXLe; 2.25" mono; 256 kB pamięci; 2x RS232/485; Ethernet; MicroSD; CAN; 12 DI (12/24VDC; 4 HSC 10 kHz); 12 DO (12/24VDC; 2 PWM 10 kHz); 2 AI (0-10V; 0-20mA; 4-20mA; RTD; THM; 14 bitów); 2 AO (0-10V; 0-20mA; 4-20mA; 12 bitów) |  |  | szt. | 1 |  | 0
466. | HEXE221C116-01 | EXLe; 2.25" mono; 256 kB pamięci; 2x RS232/485; Ethernet; MicroSD; CAN; 12 DI (12/24VDC; 4 HSC 10 kHz); 12 DO (12/24VDC; 2 PWM 200 kHz); 6 AI (0-10V; 0-20mA; 4-20mA; RTD; THM; 17 bitów); 4 AO (0-10V; 0-20mA; 4-20mA; 14 bitów) |  |  | szt. | 1 |  | 0
467. | HEXT241C112-01 | EXLt; 3.5" mono; 256 kB pamięci; 2x RS232/485; Ethernet; MicroSD; CAN;12 DI (12/24VDC; 4 HSC 10 kHz); 6 DO (przekaźnik 2A); 4 AI (0-10V; 0-20mA; 4-20mA; 10 bitów) |  |  | szt. | 1 |  | 0
468. | HEXT241C113-01 | EXLt; 3.5" mono; 256 kB pamięci; 2x RS232/485; Ethernet; MicroSD; CAN;12 DI (12/24VDC; 4 HSC 10 kHz); 12 DO (12/24VDC; 2 PWM 10 kHz ); 2 AI (0-10V; 0-20mA; 4-20mA; 10 bitów) |  |  | szt. | 1 |  | 0
469. | HEXT241C114-01 | EXLt; 3.5" mono; 256 kB pamięci; 2x RS232/485; Ethernet; MicroSD; CAN;24 DI (12/24VDC; 4 HSC 10 kHz); 16 DO (12/24VDC; 2 PWm 10 kHz); 2 AI (0-10V; 0-20mA; 4-20mA; 10 bitów) |  |  | szt. | 1 |  | 0
470. | HEXT241C115-01 | EXLt; 3.5" mono; 256 kB pamięci; 2x RS232/485; Ethernet; MicroSD; CAN;12 DI (12/24VDC; 4 HSC 10 kHz); 12 DO (12/24VDC; 2 PWM 10 kHz); 2 AI (0-10V; 0-20mA; 4-20mA; RTD; THM; 14 bitów); 2 AO (0-10V; 0-20mA; 4-20mA; 12 bitów) |  |  | szt. | 1 |  | 0
471. | HEXT241C116-01 | EXLt; 3.5" mono; 256 kB pamięci; 2x RS232/485; Ethernet; MicroSD; CAN;12 DI (12/24VDC; 4 HSC 10 kHz); 12 DO (12/24VDC; 2 PWM 200 kHz); 6 AI (0-10V; 0-20mA; 4-20mA; RTD; THM; 17 bitów); 4 AO (0-10V; 0-20mA; 4-20mA; 14 bitów) |  |  | szt. | 1 |  | 0
472. | HENX250C103-01 | NX: ekran 240x128 mono.; port karty CF; RS232; RS485; siec CAN |  |  | szt. | 1 |  | 0
473. | HENX251C003-01 | NX: ekran 240x128 mono.; port karty CF; RS232; RS485; Ethernet |  |  | szt. | 1 |  | 0
474. | HENX251C105-01 | NX: ekran 240x128 mono.; port karty CF; RS232; RS485; port CAN; Ethernet; wbudowanne wej. HSC |  |  | szt. | 1 |  | 0
475. | HEX2A | X2; 2.2" mono; 128 kB pamięci; RS232; RS485; CAN; mini USB; MicroSD; 12 DI (24VDC); 12 DO (24VDC); 4 AI (4-20mA; 12 bit); 2 AO (4-20mA; 12 bit) |  |  | szt. | 1 |  | 0
476. | HEX2A-SZK | X2; 2.2" mono; 128 kB pamięci; RS232; RS485; CAN; mini USB; MicroSD; 12 DI (24VDC); 12 DO (24VDC); 4 AI (4-20mA; 12 bit); 2 AO (4-20mA; 12 bit) + e-szkolenie |  |  | szt. | 1 |  | 0
477. | HEX2R | X2; 2.2" mono; 128 kB pamięci; RS232; RS485; CAN; mini USB; MicroSD; 12 DI (24VDC); 6 DO (Realy); 2 PWM (65 kHz); 4 AI (4-20mA; 12 bit); 2 AO (4-20mA; 12 bit) |  |  | szt. | 1 |  | 0
478. | HEX4R | X2; 2.2" mono; 128 kB pamięci; RS232; RS485; CAN; mini USB; MicroSD; 12 DI (24VDC); 6 DO (Realy); 2 PWM (65 kHz); 4 AI (4-20mA; 12 bit); 2 AO (4-20mA; 12 bit) |  |  | szt. | 1 |  | 0
479. | HEX5 | X5; 4.3" kolor, 1 MB pamięci, RS232, RS485, Ethernet, 2x USB, MicroSD, CAN; 4 DI (24V, 4 HSC 500 KHz), 4 DO (24V, 2 PWM 500 KHz), 4 AI (0-10V, 0-20mA, 4-20mA, 12 bit) |  |  | szt. | 1 |  | 0
480. | HEXT251C112 | XL4e; 3.5" kolor, 1 MB pamięci, RS232, RS485, Ethernet, 2x USB, MicroSD, CAN; 12 DI (12/24VDC, 4 HSC 500 kHz), 6 DO (przekaźnik 2A), 4 AI (0-10V, 0-20mA, 4-20mA, 12 bitów) |  |  | szt. | 1 |  | 0
481. | HEXT251C113 | XL4e; 3.5" kolor, 1 MB pamięci, RS232, RS485, Ethernet, 2x USB, MicroSD, CAN; 12 DI (12/24VDC, 4 HSC 500 kHz), 12 DO (12/24VDC, 2 PWM 10 kHz ), 2 AI (0-10V, 0-20mA, 4-20mA, 12 bitów) |  |  | szt. | 1 |  | 0
482. | HEXT251C114 | XL4e; 3.5" kolor, 1 MB pamięci, RS232, RS485, Ethernet, 2x USB, MicroSD, CAN; 24 DI (12/24VDC, 4 HSC 500 kHz), 16 DO (12/24VDC, 2 PWm 10 kHz), 2 AI (0-10V, 0-20mA, 4-20mA, 12 bitów) |  |  | szt. | 1 |  | 0
483. | HEXT251C115 | XL4e; 3.5" kolor, 1 MB pamięci, RS232, RS485, Ethernet, 2x USB, MicroSD, CAN; 12 DI (12/24VDC, 4 HSC 500 kHz), 12 DO (12/24VDC, 2 PWM 10 kHz), 2 AI (0-10V, 0-20mA, 4-20mA, RTD, THM, 16 bitów), 2 AO (0-10V, 0-20mA, 4-20mA, 14 bitów) |  |  | szt. | 1 |  | 0
484. | HEXT251C116 | XL4e; 3.5" kolor, 1 MB pamięci, RS232, RS485, Ethernet, 2x USB, MicroSD, CAN; 12 DI (12/24VDC, 4 HSC 500 kHz), 12 DO (12/24VDC, 2 PWM 500 kHz), 6 AI (0-10V, 0-20mA, 4-20mA, RTD, THM, 17 bitów), 4 AO (0-10V, 0-20mA, 4-20mA, 12 bitów) |  |  | szt. | 1 |  | 0
485. | HEXT371C100 | EXL6; 5.7" kolor, 1 MB pamięci, RS232, RS485, RS232/485, Ethernet, 2x USB, MicroSD, CAN; |  |  | szt. | 1 |  | 0
486. | HEXT371C112 | EXL6; 5.7" kolor, 1 MB pamięci, RS232, RS485, RS232/485, Ethernet, 2x USB, MicroSD, CAN; 12 DI (12/24VDC, 4 HSC 500 kHz), 6 DO (przekaźnik 2A), 4 AI (0-10V, 0-20mA, 4-20mA, 12 bitów) |  |  | szt. | 1 |  | 0
487. | HEXT371C113 | EXL6; 5.7" kolor, 1 MB pamięci, RS232, RS485, RS232/485, Ethernet, 2x USB, MicroSD, CAN; 12 DI (12/24VDC, 4 HSC 500 kHz), 12 DO (12/24VDC, 2 PWM 10 kHz ), 2 AI (0-10V, 0-20mA, 4-20mA, 12 bitów) |  |  | szt. | 1 |  | 0
488. | HEXT371C114 | EXL6; 5.7" kolor, 1 MB pamięci, RS232, RS485, RS232/485, Ethernet, 2x USB, MicroSD, CAN; 24 DI (12/24VDC, 4 HSC 500 kHz), 16 DO (12/24VDC, 2 PWm 10 kHz), 2 AI (0-10V, 0-20mA, 4-20mA, 12 bitów) |  |  | szt. | 1 |  | 0
489. | HEXT371C115 | EXL6; 5.7" kolor, 1 MB pamięci, RS232, RS485, RS232/485, Ethernet, 2x USB, MicroSD, CAN; 12 DI (12/24VDC, 4 HSC 500 kHz), 12 DO (12/24VDC, 2 PWM 10 kHz), 2 AI (0-10V, 0-20mA, 4-20mA, RTD, THM, 16 bitów), 2 AO (0-10V, 0-20mA, 4-20mA, 14 bitów) |  |  | szt. | 1 |  | 0
490. | HEXT371C116 | EXL6; 5.7" kolor, 1 MB pamięci, RS232, RS485, RS232/485, Ethernet, 2x USB, MicroSD, CAN; 12 DI (12/24VDC, 4 HSC 500 kHz), 12 DO (12/24VDC, 2 PWM 500 kHz), 6 AI (0-10V, 0-20mA, 4-20mA, RTD, THM, 17 bitów), 4 AO (0-10V, 0-20mA, 4-20mA, 12 bitów) |  |  | szt. | 1 |  | 0
491. | HEXT391C100 | XL7e; 7" kolor, 1 MB pamięci, RS232, RS485, RS232/485, 2x Ethernet, 2x USB, MicroSD, 2x CAN; |  |  | szt. | 1 |  | 0
492. | HEXT391C112 | XL7e; 7" kolor, 1 MB pamięci, RS232, RS485, RS232/485, 2x Ethernet, 2x USB, MicroSD, 2x CAN; 12 DI (12/24VDC, 4 HSC 500 kHz), 6 DO (przekaźnik 2A), 4 AI (0-10V, 0-20mA, 4-20mA, 12 bitów) |  |  | szt. | 1 |  | 0
493. | HEXT391C113 | XL7e; 7" kolor, 1 MB pamięci, RS232, RS485, RS232/485, 2x Ethernet, 2x USB, MicroSD, 2x CAN; 12 DI (12/24VDC, 4 HSC 500 kHz), 12 DO (12/24VDC, 2 PWM 10 kHz ), 2 AI (0-10V, 0-20mA, 4-20mA, 12 bitów) |  |  | szt. | 1 |  | 0
494. | HEXT391C114 | XL7e; 7" kolor, 1 MB pamięci, RS232, RS485, RS232/485, 2x Ethernet, 2x USB, MicroSD, 2x CAN; 24 DI (12/24VDC, 4 HSC 500 kHz), 16 DO (12/24VDC, 2 PWm 10 kHz), 2 AI (0-10V, 0-20mA, 4-20mA, 12 bitów) |  |  | szt. | 1 |  | 0
495. | HEXT391C115 | XL7e; 7" kolor, 1 MB pamięci, RS232, RS485, RS232/485, 2x Ethernet, 2x USB, MicroSD, 2x CAN; 12 DI (12/24VDC, 4 HSC 500 kHz), 12 DO (12/24VDC, 2 PWM 10 kHz), 2 AI (0-10V, 0-20mA, 4-20mA, RTD, THM, 16 bitów), 2 AO (0-10V, 0-20mA, 4-20mA, 14 bitów) |  |  | szt. | 1 |  | 0
496. | HEXT391C116 | XL7e; 7" kolor, 1 MB pamięci, RS232, RS485, RS232/485, 2x Ethernet, 2x USB, MicroSD, 2x CAN; 12 DI (12/24VDC, 4 HSC 500 kHz), 12 DO (12/24VDC, 2 PWM 500 kHz), 6 AI (0-10V, 0-20mA, 4-20mA, RTD, THM, 17 bitów), 4 AO (0-10V, 0-20mA, 4-20mA, 12 bitów) |  |  | szt. | 1 |  | 0
497. | HE399DIM610 | SmartMod PLUS I/O; 16 wejść dyskretnych 24 VDC; Modbus TCP |  |  | szt. | 1 |  | 0
498. | HE399DIQ522 | SmartMod PLUS I/O; 8 wejść dyskretnych 24 VDC ; 4 wyjścia przekaźnikowe 2A; Modbus TCP |  |  | szt. | 1 |  | 0
499. | HE399DIQ612 | SmartMod PLUS I/O; 8 wejść dyskretnych 24 VDC; 8 wyjść dyskretnych 24 VDC; Modbus TCP |  |  | szt. | 1 |  | 0
500. | HE399RTD100 | SmartMod PLUS I/O; 4 wejścia RTD (Pt100, Pt1000, Ni100, Ni1000); 16 bitów; Modbus TCP |  |  | szt. | 1 |  | 0
501. | HE399RTD200 | SmartMod PLUS I/O; 8 wejść RTD (Pt100, Pt1000, Ni100, Ni1000); rozdzielczość 16 bitów; Modbus TCP |  |  | szt. | 1 |  | 0
502. | HE399THM100 | SmartMod PLUS I/O; 4 wejścia termoparowe (+/- 250mV, J, K, S, R, B, E, T, N); 16 bitów; Modbus TCP |  |  | szt. | 1 |  | 0
503. | HE399THM200 | SmartMod PLUS I/O ; 8 wejść termoparowych (+/- 250mV, J, K, S, R, B, E, T, N); 16 bitów; Modbus TCP |  |  | szt. | 1 |  | 0
504. | HE399ADC107 | SmartMod PLUS I/O; 4 wejścia analogowe (+/- 20 mA, +/-10 V); 16 bitów; Modbus TCP |  |  | szt. | 1 |  | 0
505. | HE399ADC207 | SmartMod PLUS I/O; 8 wejść analogowych (+/-10 V); 16 bitów; Modbus TCP |  |  | szt. | 1 |  | 0
506. | HE399ADC220 | SmartMod PLUS I/O; 8 wejść analogowych (+/- 20 mA); 16 bitów; Modbus TCP |  |  | szt. | 1 |  | 0
507. | HE399DAC200 | SmartMod PLUS I/O; 4 izolowane wyjścia analogowe (0-20 mA, 0-10 V); 16 bitów; Modbus TCP |  |  | szt. | 1 |  | 0
508. | HE599CNX100 | SmartRail; Interfejs komunikacyjny dla modułów SmartRail na sieć CsCAN |  |  | szt. | 1 |  | 0
509. | HE599ETX200 | SmartRail; Interfejs komunikacyjny dla modułów SmartRail na sieć Ethernet |  |  | szt. | 1 |  | 0
510. | HE599PBX100 | SmartRail; Interfejs komunikacyjny dla modułów SmartRail na sieć Profibus DP |  |  | szt. | 1 |  | 0
511. | HE599DIM510 | SmartRail; 8 wejść dyskretnych 24 VDC |  |  | szt. | 1 |  | 0
512. | HE599DIM610 | SmartRail; 16 wejść dyskretnych 24 VDC |  |  | szt. | 1 |  | 0
513. | HE599DIM710 | SmartRail; 32 wejścia dyskretne 24 VDC |  |  | szt. | 1 |  | 0
514. | HE599DQM502 | SmartRail; 8 wyjść przekaźnikowych |  |  | szt. | 1 |  | 0
515. | HE599DQM506 | SmartRail; 8 wyjść dyskretnych 12/24 VDC |  |  | szt. | 1 |  | 0
516. | HE599DQM602 | SmartRail; 16 wyjść przekaźnikowych |  |  | szt. | 1 |  | 0
517. | HE599DQM606 | SmartRail; 16 wyjść dyskretnych 12/24 VDC |  |  | szt. | 1 |  | 0
518. | HE599DQM706 | SmartRail; 32 wyjścia dyskretne 12/24 VDC |  |  | szt. | 1 |  | 0
519. | HE599DIQ512 | SmartRail; 8 wejść dyskertnych 12/24 VDC, 8 wyjść przekaźnikowych |  |  | szt. | 1 |  | 0
520. | HE599DAC106 | SmartRail; 4 wyjścia analogowe prądowe |  |  | szt. | 1 |  | 0
521. | HE599RTD100 | SmartRail; 4 wejścia analogowe rezystancyjne |  |  | szt. | 1 |  | 0
522. | HE599THM100 | SmartRail; 4 wejścia analogowe termoparowe |  |  | szt. | 1 |  | 0
523. | HE599ADC170 | SmartRail; 4 wejścia analogowe prądowo-napięciowe |  |  | szt. | 1 |  | 0
524. | HE599DAC101 | SmartRail; 4 wyjścia analogowe napięciowe |  |  | szt. | 1 |  | 0
525. | HE599MIX116 | SmartRail; 2 wejścia analogowe prądowo-napięciowe, 2 wyjścia analogowe prądowo-napięciowe |  |  | szt. | 1 |  | 0
526. | HE599RLY037 | SmartRail; Układ zewnętrzynch przekaźników dla modułu HE599DQM706 |  |  | szt. | 1 |  | 0
527. | HE599TRM040 | SmartRail; Terminal przyłączeniowy dla modułów 32 punktowych, montaż na szynie DIN |  |  | szt. | 1 |  | 0
528. | HE599CBL037 | SmartRail; Kabel sygnałowy o długości 0.5 metra do modułu HE599RLY037 |  |  | szt. | 1 |  | 0
529. | HE599CBL040 | SmartRail; Kabel komunikacyjny o długości 0.5 metra do modułu HE599TRM040 |  |  | szt. | 1 |  | 0
530. | HE599CBL237 | SmartRail; Kabel sygnałowy o długości 2 metrów do modułu HE599RLY037 |  |  | szt. | 1 |  | 0
531. | HE599CBL240 | SmartRail; Kabel sygnałowy o długości 2 metrów do modułów 32 punktowych |  |  | szt. | 1 |  | 0
532. | INTCH-03-N-17 | InTouch 2017 Runtime z I/O. 500 zmiennych |  |  | szt. | 1 |  | 0
533. | INTCH-04-N-17 | InTouch 2017 Runtime z I/O. 1000 zmiennych |  |  | szt. | 1 |  | 0
534. | INTCH-05-N-17 | InTouch 2017 Runtime z I/O. 3000 zmiennych |  |  | szt. | 1 |  | 0
535. | INTCH-06-N-17 | InTouch 2017 Runtime z I/O. 60 000 zmiennych |  |  | szt. | 1 |  | 0
536. | INTCH-07-N-17 | InTouch 2017 Runtime bez I/O. 500 zmiennych |  |  | szt. | 1 |  | 0
537. | INTCH-08-N-17 | InTouch 2017 Runtime bez I/O. 1000 zmiennych |  |  | szt. | 1 |  | 0
538. | INTCH-09-N-17 | InTouch 2017 Runtime bez I/O. 3000 zmiennych |  |  | szt. | 1 |  | 0
539. | INTCH-10-N-17 | InTouch 2017 Runtime bez I/O. 60 000 zmiennych |  |  | szt. | 1 |  | 0
540. | DEVSTD-01-N-17 | Dev Studio 2017 Small 500/250, licencja wieczysta |  |  | szt. | 1 |  | 0
541. | DEVSTD-02-N-17 | Dev Studio 2017 Medium 1000/1000, licencja wieczysta |  |  | szt. | 1 |  | 0
542. | DEVSTD-03-N-17 | Development Studio 2017 Large 3000/5000/500, licencja wieczysta |  |  | szt. | 1 |  | 0
543. | DEVSTD-04-N-17 | Dev Studio 2017 Unlimited 60 000/unlim. , licencja wieczysta |  |  | szt. | 1 |  | 0
544. | SYSPLT-01-N-17 | Platforma Systemowa 2017 Starter 1000 I/O; Historian 100; 1x InTouch z HC, 1x DI |  |  | szt. | 1 |  | 0
545. | SYSPLT-02-N-17 | Platforma Systemowa 2017 Starter 5000 I/O; Historian 500; 1x InTouch z HC, 1x DI |  |  | szt. | 1 |  | 0
546. | SYSPLT-03-N-17 | Platforma Systemowa 2017 - 250 I/O; Historian 250; 2x DI |  |  | szt. | 1 |  | 0
547. | SYSPLT-04-N-17 | Platforma Systemowa 2017 - 1k I/O; Historian 1k; 2x DI |  |  | szt. | 1 |  | 0
548. | SYSPLT-05-N-17 | Platforma Systemowa 2017 - 5k I/O; Historian 1k; 2x DI |  |  | szt. | 1 |  | 0
549. | SYSPLT-06-N-17 | Platforma Systemowa 2017 - 5k I/O; Historian 5k; 2x DI |  |  | szt. | 1 |  | 0
550. | SYSPLT-07-N-17 | Platforma Systemowa 2017 - 25k I/O; Historian Standard 5k; 2x DI |  |  | szt. | 1 |  | 0
551. | SYSPLT-08-N-17 | Platforma Systemowa 2017 - 25k I/O; Historian Standard 12k; 2x DI |  |  | szt. | 1 |  | 0
552. | SYSPLT-09-N-17 | Platforma Systemowa 2017 - 25k I/O; Historian Standard 25k; 2x DI |  |  | szt. | 1 |  | 0
553. | SYSPLT-10-N-17 | Platforma Systemowa 2017 - 50k I/O; Historian Standard 12k, 2x DI |  |  | szt. | 1 |  | 0
554. | SYSPLT-11-N-17 | Platforma Systemowa 2017 - 50k I/O; Historian Standard 25k; 2x DI |  |  | szt. | 1 |  | 0
555. | SYSPLT-12-N-17 | Platforma Systemowa 2017 - 50k I/O; Historian Standard 50k; 2x DI |  |  | szt. | 1 |  | 0
556. | OISERV-01-N-17 | OI Servers Standard G-2.0 |  |  | szt. | 1 |  | 0
557. | OISERV-02-N-17 | OI Servers Professional G-2.0 |  |  | szt. | 1 |  | 0
558. | SUPCLT-01-N-17 | InTouch Supervisory Client dla Platformy Systemowej 2017, Historian Client, bez MSCAL, Read-only |  |  | szt. | 1 |  | 0
559. | SUPCLT-03-N-17 | InTouch Supervisory Client dla Platformy Systemowej 2017, Historian Client, bez MSCAL |  |  | szt. | 1 |  | 0
560. | SUPCLT-11-N-17 | InTouch Supervisory Client dla Platformy Systemowej 2017, Historian Client, MSCAL, Read-only |  |  | szt. | 1 |  | 0
561. | SUPCLT-13-N-17 | InTouch Supervisory Client dla Platformy Systemowej 2017, Historian Client, MSCAL |  |  | szt. | 1 |  | 0
562. | SUPCLT-02-N-17 | InTouch Supervisory Client dla Platformy Systemowej 2017, bez MSCAL |  |  | szt. | 1 |  | 0
563. | SUPCLT-12-N-17 | InTouch Supervisory Client dla Platformy Systemowej 2017, MSCAL |  |  | szt. | 1 |  | 0
564. | HSTSTD-01-N-17 | Wonderware Historian 2017 Standard - wersja 100 zmiennych |  |  | szt. | 1 |  | 0
565. | HSTSTD-02-N-17 | Wonderware Historian 2017 Standard - wersja 500 zmiennych |  |  | szt. | 1 |  | 0
566. | HSTSTD-03-N-17 | Wonderware Historian 2017 Standard - wersja 5 000 zmiennych |  |  | szt. | 1 |  | 0
567. | HSTSTD-04-N-17 | Wonderware Historian 2017 Standard - wersja 12 000 zmiennych |  |  | szt. | 1 |  | 0
568. | HSTSTD-05-N-17 | Wonderware Historian 2017 Standard - wersja 25 000 zmiennych |  |  | szt. | 1 |  | 0
569. | HSTSTD-06-N-17 | Wonderware Historian 2017 Standard - wersja 50 000 zmiennych |  |  | szt. | 1 |  | 0
570. | WWCAL-11-N-16 | WW CAL 1szt. razem z MS SQL CAL 2016 |  |  | szt. | 1 |  | 0
571. | WWCAL-12-N-16 | WW CAL- 5 szt. razem z MS SQL CAL 2016 |  |  | szt. | 1 |  | 0
572. | WWCAL-13-N-16 | WW CAL- 10 szt. razem z MS SQL CAL 2016 |  |  | szt. | 1 |  | 0
573. | WWCAL-17-N-16 | WW CAL na procesor, 2 rdzenie, razem z MS SQL Server CAL 2016 |  |  | szt. | 1 |  | 0
574. | WWCAL-07-N-16 | WW CAL na procesor, 2 rdzenie, bez MS SQL Server CAL 2016 |  |  | szt. | 1 |  | 0
575. | WWCAL-01-N-16 | WW CAL 1szt. bez MS SQL CAL 2016 |  |  | szt. | 1 |  | 0
576. | WWCAL-02-N-16 | WW CAL 5 szt. bez MS SQL CAL 2016 |  |  | szt. | 1 |  | 0
577. | WWCAL-03-N-16 | WW CAL 10 szt. bez MS SQL CAL 2016 |  |  | szt. | 1 |  | 0
578. | HSTCLT-01-N-17 | Historian Client 2017 - licencja równoległa |  |  | szt. | 1 |  | 0
579. | HSTCLT-02-N-17 | Historian Client 2017 - licencja równoległa, 5 szt. |  |  | szt. | 1 |  | 0
580. | HSTCLT-03-N-17 | Historian Client 2017 - licencja równoległa, 10 szt. |  |  | szt. | 1 |  | 0
RAZEM | [7 empty] | 0